## Arkusz1
Załącznik nr 2 do SWZ - Formularz asortymentowo - cenowy Wykaz sprzętu medycznego DZ/40/2021
Zadanie nr 1.
Lp. | Nazwa urządzenia | Producent | Typ | Nr. fabryczny/ rok produkcji | Ilość przeglądów | Cena. jedno. netto | Stawka VAT [%] | Cena. jedn. brutto | Wartość netto | Wartość VAT | Wartość brutto | Uwagi | Termin wykonania przeglądu | Termin wykonania przeglądu
1 | Respirator | NELLCOR PURMAN BENNETT | NPB 840 | 3512121025/2012 | 2 | [6 empty] | Przegląd techniczny według zaleceń producenta. Oferta z uwzględnieniem wymiany czujnika tlenu , bez wymiany akymulatorów | Wrzesień | wrzesień 2022/2023
2 | Respirator | NELLCOR PURMAN BENNETT | NPB 840 | 3512121112/2012 | 2 | [6 empty] | Przegląd techniczny według zaleceń producenta. Oferta z uwzględnieniem czujnika tlenu, bez wymiany akumulatorów | Wrzesień | wrzesień 2022/2023
Razem
Zadanie2.
Lp | Nazwa urządzenia | Producent | Typ | Nr. fabryczny/ rok produkcji | Ilość przeglądów | Cena. jedno. netto | Stawka VAT [%] | Cena. jedn. brutto | Wartość netto | Wartość VAT | Wartość brutto | Uwagi | Termin wykonania przeglądu | Termin wykonania przeglądu
1. | Ultrasonograf | BK Medical, Dania | Flex Focus 1202 | 5001655/ 2012 | 2 | [6 empty] | Przegląd techniczny według zaleceń producenta | Styczeń | wrzesień 2022/2023
2 | Ultrasonograf | Toschiba | TUS - x 100xario100 | 99D15X5314/2015 | 2 | [6 empty] | Przegląd techniczny według zaleceń producenta | Styczeń | wrzesień 2022/2023
3. | Ultrasonograf | BK Medical, Dania | Pro Focus typ 2202 | 5001136/2012 | 2 | [6 empty] | Przegląd techniczny według zaleceń producenta | Maj | wrzesień 2022/2023
4. | Ultrasonograf | Medison | Sonoace X8 | A79508300000526/2008r | 2 | [6 empty] | Przegląd techniczny według zaleceń producenta | Maj | wrzesień 2022/2023
Razem
Zadanie 3.
Lp | Nazwa urządzenia | Producent | Typ | Nr. fabryczny/ rok produkcji | Ilość przeglądów | Cena. jedno. netto | Stawka VAT [%] | Cena. jedn. brutto | Wartość netto | Wartość VAT | Wartość brutto | Uwagi | Termin wykonania przeglądu | Termin wykonania przeglądów
1. | Zestaw do badania pletyzmografii całego ciała i dyfuzji plus pompa kalibracyjna 1szt. | Care Fusion | Master Screen/diffiusion | 696924/2016 | 2 | [6 empty] | Przegląd techniczny według zaleceń producenta. Przegląd uwzględnia: sprawdzenie poprawności wszystkich funkcji aparatu , przeprowadzenie procedury przeglądowej, kalibrację czujników ciśnienia, wykonanie serii testów oprogramowania, wgranie najnowszych poprawek do oprogramowania. | Marzec | wrzesień 2022/2023
2 | Zestaw spirometr i oscylometria plus pompa kalibracyjna 1 szt. | Care Fusion | Vyntus IOS | 42201083/2016 | 2 | [6 empty] | Przegląd techniczny według zaleceń producenta. Przegląd uwzględnia: sprawdzenie poprawności wszystkich funkcji aparatu , przeprowadzenie procedury przeglądowej, kalibrację czujników ciśnienia, wykonanie serii testów oprogramowania, wgranie najnowszych poprawek do oprogramowania | Marzec | wrzesień 2022/2023
Razem :
Zadanie 4.
Lp | Nazwa urządzenia | Producent | Typ | Nr. fabryczny/ rok produkcji | Ilość przeglądów | Cena. jedno. netto | Stawka VAT [%] | Cena. jedn. brutto | Wartość netto | Wartość VAT | Wartość brutto | Uwagi | Termin wykonania przeglądu | Termin wykonania przeglądu
1. | Sterylizator parowy nr1 : Century V120 UDT2127002877 | Steris LDT USA | Century V120 UDT2127002877 | 0336307-02/2007 | 2 | [6 empty] | Przegląd techniczny według zaleceń producenta. Wymiana części dokonywana będzie zgodnie z zaleceniami serwisu po przeglądzie. | Październik | wrzesień 2022/2023
2 | Sterylizator parowy nr2. | Steris LDT USA | Century V120 UDT2127002876 | 0329008-18/2008 | 2 | [6 empty] | Przegląd techniczny według zaleceń producenta. Wymiana części dokonywana będzie zgodnie z zaleceniami serwisu po przeglądzie. | Październik | wrzesień 2022/2023
3. | Sterylizator gazowy | Steris LDT USA | Eagle 3017 | 0327708-08/2008 | 2 | [6 empty] | Przegląd techniczny według zaleceń producenta. Wymiana części dokonywana będzie zgodnie z zaleceniami serwisu po przeglądzie. | Październik | wrzesień 2022/2023
4. | Zgrzewarka do rękawów | HAWO NIEMCY | HAWO | HAWO HM 800 DC/2008 | 2 | [6 empty] | Przegląd techniczny według zaleceń producenta. Wymiana części dokonywana będzie zgodnie z zaleceniami serwisu po przeglądzie. | Październik | wrzesień 2022/2023
5. | Utylizator tlenku etylenu MAC | MAC | MAC | 3518/2008 | 2 | [6 empty] | Przegląd techniczny według zaleceń producenta. Wymiana części dokonywana będzie zgodnie z zaleceniami serwisu po przeglądzie. | Październik | wrzesień 2022/2023
6. | Suszarka do narzędzi anestezjologicznych | Silwer stal Dania | 332HF | 703516/2008 | 2 | [6 empty] | Przegląd techniczny według zaleceń producenta. Wymiana części dokonywana będzie zgodnie z zaleceniami serwisu po przeglądzie. | Październik | wrzesień 2022/2023
7 | Myjnia dezynfektor | KEN DANIA | KEN 2314 | 52566/2008r | 2 | [6 empty] | Przegląd techniczny według zaleceń producenta. Wymiana części dokonywana będzie zgodnie z zaleceniami serwisu po przeglądzie. | Październik | wrzesień 2022/2023
8 | Myjnia dezynfektor | KEN DANIA | KEN 2314 | 5265/2008r | 2 | [6 empty] | Przegląd techniczny według zaleceń producenta . Wymiana części dokonywana będzie zgodnie z zaleceniami serwisu po przeglądzie. | Październik | wrzesień 2022/2023
9 | Myjnia dezynfektor | KEN DANIA | VSC5 | 50492/2008r | 2 | [6 empty] | Przegląd techniczny według zaleceń producenta. Wymiana części dokonywana będzie zgodnie z zaleceniami serwisu po przeglądzie. | Październik | wrzesień 2022/2023
Razem
Zadanie nr 5
Lp | Nazwa urządzenia | Producent | Typ | Nr. fabryczny/ rok produkcji | Ilość przeglądów | Cena. jedno. netto | Stawka VAT [%] | Cena. jedn. brutto | Wartość netto | Wartość VAT | Wartość brutto | Uwagi | Termin wykonania przeglądu technicznego | Termin wykonania przeglądu
1. | Wirówka MPW laboratoryjna -260 R z chłodzeniem,230V 50Hz,zakres obrotów: 90÷18000RPM,bez wyposażenia | MPW | 260R | 10260R086417 rok. prod. 2017 | 2 | [6 empty] | Przegląd techniczny według zaleceń producenta ( walidacja) | sierpień | wrzesień 2022/2023
Razem
Zadanie 6.
Lp. | Nazwa urządzenia | Producent | Typ | Nr. fabryczny/ rok produkcji | Ilość przeglądów | Cena. jedno. netto | Stawka VAT [%] | Cena. jedn. brutto | Wartość netto | Wartość VAT | Wartość brutto | Uwagi | Termin wykonana przeglądu | Termin wykonania przeglądu
1. | Myjnia Dezynfektor | Steelco | EW1/2 | 1704310LL031/2017 | 2 | [6 empty] | Przegląd techniczny według zaleceń producenta. | Grudzień | listopad 2022/2023
Razem:
Zadanie nr 7
Lp | Nazwa urządzenia | Producent | Typ | Nr. fabryczny/ rok produkcji | Ilość przeglądów | Cena. jedno. netto | Stawka VAT [%] | Cena. jedn. brutto | Wartość netto | Wartość VAT | Wartość brutto | Uwagi | Termin wykonania przeglądu technicznego | Termin wykonania przeglądu
1. | Mikroprocesowy system plus głowice pomiarowe | Alter S.A | MSMR4 | 803149 803150 803151 | 4 | [6 empty] | Przegląd techniczny według zaleceń producenta | Sierpień / luty | styczeń 2022; lipiec2022, styczeń 2023; lipiec 2023
Razem
Zadanie 8.
Lp | Nazwa urządzenia | Producent | Typ | Nr. fabryczny/ rok produkcji | Ilość przeglądów | Cena. jedno. netto | Stawka VAT [%] | Cena. jedn. brutto | Wartość netto | Wartość VAT | Wartość brutto | Uwagi | Termin wykonania przeglądu technicznego | Termin wykonania przeglądu
1. | Aparat EKG | Shenzhen Biocare Bio-Medical | Biocare / iE12 | F415100050/2015 | 2 | [6 empty] | Przegląd techniczny według zaleceń producenta | Październik | listopad 2022/2023
2 | Ergospirometr z bieżnią | Geratherm Respiratory GmbH,Full Vision Inc. | TRACKMASTER TMX 428 | 16/4500/004/1362 FVDC1899/ 2016 | 2 | [6 empty] | Przegląd techniczny według zaleceń producenta lista części zużywalnych , które należy wymienić podczas przeglądu technicznego: komórka chemiczna 02, linia osuszająca z minifiltrem, minifiltr, aktualizacja oprogramowania według zaleceń producenta | Październik | listopad 2022/2023
3. | Aparat Holter ciśnieniowy | Spacelabs Healthcare | ON Trak 90227 | 90227-100867/2016 | 2 | [6 empty] | Przegląd techniczny według zaleceń producenta | Październik | listopad 2022/2023
4. | Aparat do spirometrii | Geratherm Respiratory GmbH | Sprostik Complete | 16/8/101/169 | 2 | [6 empty] | Przegląd techniczny według zaleceń producenta. Przegląd z uwzględnieniem kalibracji oraz aktualizacji oprogramowania według zaleceń producenta. | Październik | listopad 2022/2023
Rok. prod.
2016
5. | Aparat do spirometrii | Geratherm Respiratory GmbH | Sprostik Complete | 16/8/101/175 | 2 | [6 empty] | Przegląd techniczny według zaleceń producenta | Październik | listopad 2022/2023
Rok. prod.
2016
6. | Aparat do spirometrii | Geratherm Respiratory GmbH | Sprostik Complete | 16/8/101/176 | 2 | [6 empty] | Przegląd techniczny według zaleceń producenta | Październik | listopad 2022/2023
Rok. prod. 2016
7. | Aparat do spirometrii | Geratherm Respiratory GmbH | Sprostik Complete | 16/8/101/177 Rok. prod. 2016 | 2 | [6 empty] | Przegląd techniczny według zaleceń producenta | Październik | listopad 2022/2023
Razem
Zadanie9.
Lp | Nazwa urządzenia | Producent | Typ | Nr. fabryczny/ rok produkcji | Ilość przeglądów | Cena. jedno. netto | Stawka VAT [%] | Cena. jedn. brutto | Wartość netto | Wartość VAT | Wartość brutto | Uwagi | Termin wykonania przeglądu technicznego | Termin wykonania przeglądu
1. | Kardiomonitor | NORTHERM | VIRGO | E1019762/2016 | 2 | [6 empty] | Przegląd techniczny według zaleceń producenta | Październik | listopad 2022 /2023
2 | Kardiomonitor | NORTHERM | VIRGO | E1019763/2016 | 2 | [6 empty] | Przegląd techniczny według zaleceń producenta | Październik | listopad 2022 /2023
3. | Kardiomonitor | NORTHERM | VIRGO | E1019764/2016 | 2 | [6 empty] | Przegląd techniczny według zaleceń producenta | Październik | listopad 2022 /2023
4. | Kardiomonitor | NORTHERM | VIRGO | E1019765/2016 | 2 | [6 empty] | Przegląd techniczny według zaleceń producenta | Październik | listopad 2022 /2023
5. | Kardiomonitor | NORTHERM | VIRGO | E1019773/2016 | 2 | [6 empty] | Przegląd techniczny według zaleceń producenta | Październik | listopad 2022 /2023
6. | Kardiomonitor | NORTHERM | VIRGO | E1019771/2016 | 2 | [6 empty] | Przegląd techniczny według zaleceń producenta | Październik | listopad 2022 /2023
7. | Kardiomonitor | NORTHERM | VIRGO | E1019772/2016 | 2 | [6 empty] | Przegląd techniczny według zaleceń producenta | Październik | listopad 2022 /2023
8. | Kardiomonitor | NORTHERM | VIRGO | E1019766/2016 | 2 | [6 empty] | Przegląd techniczny według zaleceń producenta | Październik | listopad 2022 /2023
9. | Kardiomonitor | NORTHERM | VIRGO | E1019767/2016 | 2 | [6 empty] | Przegląd techniczny według zaleceń producenta | Październik | listopad 2022 /2023
10 | Kardiomonitor | NORTHERM | VIRGO | E1019768/2016 | 2 | [6 empty] | Przegląd techniczny według zaleceń producenta | Październik | listopad 2022 /2023
11 | Kardiomonitor | NORTHERM | VIRGO | E1019769/2016 | 2 | [6 empty] | Przegląd techniczny według zaleceń producenta | Październik | listopad 2022 /2023
12 | Kardiomonitor | NORTHERM | VIRGO | E1019770/2016 | 2 | [6 empty] | Przegląd techniczny według zaleceń producenta | Październik | listopad 2022 /2023
Razem
Zadanie10.
Lp | Nazwa urządzenia | Producent | Typ | Nr. fabryczny/ rok produkcji | Ilość przeglądów | Cena. jedno. netto | Stawka VAT [%] | Cena. jedn. brutto | Wartość netto | Wartość VAT | Wartość brutto | Uwagi | Termin wykonania przeglądu | Termin wykonania przeglądu
1. | Przenośny koncentrator tlenu | Inogen | Inogen One G3 | 16436959/2016 | [7 empty] | Przegląd techniczny wg. zaleceń producenta. Przegląd uwzględniający wymianę filtra powietrza i filtra antybakteryjnego. | Grudzień | 22.11.2022/2023
2 | Analizator stężenia tlenku azotu w powietrzu | Medisoft | FENO | 160202-04-0096/2016 | 4 | [6 empty] | Przegląd techniczny wg. zaleceń producenta dokonywany dwa razy w roku. Przegląd w listopadzie uwzględniający wymianę worka na próbkę , przegląd w maju uwzględniający wymianę kolumny absorpcyjnej. | Listopad /maj | maj2022; listopad 2022/, maj 2023; listopad 2023
3. | Urządzenie do diagnostyki refluksu krtaniowo- gardłowego | Restech | DxPh | 2680/5430 rok.prod.2016 | 2 | [6 empty] | Przegląd techniczny według zaleceń producenta. Przegląd uwzględniający kontrolę działania czytnika kart, kontrolę działania wyświetlacza, kontrolę działania przycisków, kalibrację na sondzie testowej oraz konserwację i czyszczenie. | Grudzień | listopad 2022/2023
4. | Aparat do badania pojemności i objętości płuc metodą wypłukiwania gazów | Eco Medics | Exhalyzer D | 301601000388/ 2016 | 2 | [6 empty] | Przegląd techniczny według zaleceń producenta uwzględnia wymianę filtra pyłkowego , filtra HME oraz przewodu Nafion. | Grudzień | listopad 2022/2023
Razem
Zadanie 11
Lp | Nazwa urządzenia | Producent | Typ | Nr. fabryczny/ rok produkcji | Ilość przeglądów | Cena. jedno. netto | Stawka VAT [%] | Cena. jedn. brutto | Wartość netto | Wartość VAT | Wartość brutto | Uwagi | Termin wykonania przeglądu | Termin wykonania przeglądu
1. | Aparat do nieinwazyjnej wentylacji BiPAP | Sysmed | model DPAP20 Plus | 302200016606290001/2016 | 2 | [6 empty] | Przegląd techniczny według zaleceń producenta | Listopad | 30.11.2022/2023
2 | Aparat do nieinwazyjnej wentylacji BiPAP | Sysmed | model DPAP20 Plus | 302200016606290002/2016 | 2 | [6 empty] | Przegląd techniczny według zaleceń producenta | Październik | 30.11.2022/2023
3. | Nawilżacz z ocieplaczem typ: Airvo2 | Fisher Pykel | Airvo2 | 160512028099/2016 | 2 | [6 empty] | Przegląd techniczny według zaleceń producenta | Październik | 30.10.2022/2023
Razem
Zadanie12.
Lp | Nazwa urządzenia | Producent | Typ | Nr. fabryczny/ rok produkcji | Ilość przeglądów | Cena. jedno. netto | Stawka VAT [%] | Cena. jedn. brutto | Wartość netto | Wartość VAT | Wartość brutto | Uwagi | Termin wykonania przeglądu | Termin wykonania przeglądu
1. | Lampa zabiegowa jezdna LED | Jiangsu Keling Medical Appliance Co.,Ltd | KLLED KM1 | 1/0608201614789/2016 | 2 | [6 empty] | Przegląd techniczny według zaleceń producenta | Wrzesień | wrzesień 2022/2023
2 | Lampa zabiegowa jezdna LED f | Jiangsu Keling Medical Appliance Co.,Ltd | KLLED KM1 | 1/0608201614789/2016 | 2 | [6 empty] | Przegląd techniczny według zaleceń producenta | Wrzesień | wrzesień 2022/2023
3. | Lampa zabiegowa jezdna LED | Jiangsu Keling Medical Appliance Co.,Ltd | KLLED KM1 | 1/0608201614789/2016 | 2 | [6 empty] | Przegląd techniczny według zaleceń producenta | Wrzesień | wrzesień 2022/2023
Razem
Zadanie13.
Lp. | Nazwa urządzenia | Producent | Typ | Nr. fabryczny/ rok produkcji | Ilość przeglądów | Cena. jedno. netto | Stawka VAT [%] | Cena. jedn. brutto | Wartość netto | Wartość VAT | Wartość brutto | Uwagi | Termin wykonania przegładu | Termin wykonania przeglądu
1 | Mata do fototerapii - system do fototerapi | Natus | neoBlue Blanket LED Phototherapy | 8314 | 2 | [6 empty] | Przegląd techniczny według zaleceń producenta |  | 31.10.2022/2023
2 | Pulsoksymetr stacjonarno-transportowy | Masimo | RAD 97 NIBP | 3000043167/2019 | 2 | [6 empty] | Przegląd techniczny według zaleceń producenta |  | 31.10.2022/2023
3 | Pulsoksymetr stacjonarno-transportowy | Masimo | RAD 97 NIBP | 3000042974/2019 | 2 | [6 empty] | Przegląd techniczny według zaleceń producenta |  | 31.10.2022/2023
4 | Pulsoksymetr stacjonarno-transportowy | Masimo | RAD 97 NIBP | 3000043243/2019 | 2 | [6 empty] | Przegląd techniczny według zaleceń producenta |  | 31.10.2022/2023
5 | Pulsoksymetr stacjonarno-transportowy | Masimo | RAD 97 NIBP | 3000065890/2019 | 2 | [6 empty] | Przegląd techniczny według zaleceń producenta |  | 31.10.2022/2023
6 | Urządzenie do drenażu autogenicznego | PhysioAssist | Simeox_0194 | 1812-165/2019r | 2 | [6 empty] | Przegląd techniczny według zaleceń producenta |  | czerwiec 2022/2023
7 | Urządzenie do drenażu autogenicznego | PhysioAssist | Simeox_0194 | 1802-074/2018 | 2 | [6 empty] | Przegląd techniczny według zaleceń producenta |  | listopad 2022/2023
Razem
Zadanie 14.
L.P. | Nazwa urządzenia | Producent | Typ | Nr. fabryczny/ rok produkcji | Ilość przeglądów | Cena. jedno. netto | Stawka VAT [%] | Cena. jedn. brutto | Wartość netto | Wartość VAT | Wartość brutto | Uwagi | Termin wykonania przeglądu technicznego | Termin wykonania przeglądu
1. | Dozownik | AWA MED | Rotametryczny 020210 (dozownik o2 do szyny) | S/N/946/S/16/ZO/2/2 rok prod.2016 | 2 | [6 empty] | Przegląd techniczny według zaleceń producenta. Przegląd techniczny w siedzibie Zamawiającego. | Styczeń | Styczeń 2022/2023
2. | Dozownik | AWA MED | Rotametryczny 020210 ( dozownik o2 do szyny) | S/N946/S/16/ZO/2/1 | 2 | [6 empty] | Przegląd techniczny według zaleceń producenta. Przegląd techniczny w siedzibie Zamawiającego. | Styczeń | Styczeń 2022/2023
rok prod.2016
3. | Dozownik | AWA MED | Rotametryczny 020210 ( dozownik o2 do szyny) | S/N/946/S/16/ZO/2/3 | 2 | [6 empty] | Przegląd techniczny według zaleceń producenta. Przegląd techniczny w siedzibie Zamawiającego. | Styczeń | Styczeń 2022/2023
rok prod.2016
4. | Dozownik | AWA MED | Rotametryczny 020210 ( dozownik o2 do szyny) | S/N/946/S/16ZO/2/4 | 2 | [6 empty] | Przegląd techniczny według zaleceń producenta. Przegląd techniczny w siedzibie Zamawiającego. | Styczeń | Styczeń 2022/2023
rok prod.2016
5. | Dozownik | AWA MED | Rotametryczny 020210 ( dozownik o2 do szyny) | S/N/946/S/16/ZO/2/5 | 2 | [6 empty] | Przegląd techniczny według zaleceń producenta. Przegląd techniczny w siedzibie Zamawiającego. | Styczeń | Styczeń 2022/2023
rok prod.2016
6. | Dozownik | AWA MED | Rotametryczny 020210 ( dozownik o2 do szyny) | S/N/946/S/16/ZO/2/6 | 2 | [6 empty] | Przegląd techniczny według zaleceń producenta. Przegląd techniczny w siedzibie Zamawiającego. | Styczeń | Styczeń 2022/2023
rok prod.2016
7. | Dozownik | AWA MED | Rotametryczny 020210 ( dozownik o2 do szyny) | S/N/946/S/16/ZO/2/7 | 2 | [6 empty] | Przegląd techniczny według zaleceń producenta. Przegląd techniczny w siedzibie Zamawiającego. | Styczeń | Styczeń 2022/2023
rok prod.2016
8. | Dozownik | AWA MED | Rotametryczny 020210 ( dozownik o2 do szyny) | S/N/946/S/16/ZO/2/8 | 2 | [6 empty] | Przegląd techniczny według zaleceń producenta. Przegląd techniczny w siedzibie Zamawiającego. | Styczeń | Styczeń 2022/2023
rok prod.2016
9. | Dozownik | AWA MED | Rotametryczny 020210( dozownik o2 do szyny) | S/N/946/S/16/ZO/2/9 | 2 | [6 empty] | Przegląd techniczny według zaleceń producenta. Przegląd techniczny w siedzibie Zamawiającego. | Styczeń | Styczeń 2022/2023
rok prod.2016
10. | Dozownik | AWA MED | Rotametryczny 020210 ( dozownik o2 do szyny) | S/N/946/S/16/ZO/2/10 | 2 | [6 empty] | Przegląd techniczny według zaleceń producenta. Przegląd techniczny w siedzibie Zamawiającego. | Styczeń | Styczeń 2022/2023
rok prod.2016
11. | Dozownik | AWA MED | Rotametryczny 020210 ( dozownik o2 do szyny) | S/N/946/S/16/ZO/2/11 | 2 | [6 empty] | Przegląd techniczny według zaleceń producenta. Przegląd techniczny w siedzibie Zamawiającego. | Styczeń | Styczeń 2022/2023
rok prod.2016
12. | Dozownik | AWA MED | Rotametryczny 020210 ( dozownik o2 do szyny) | S/N/946/S/16/ZO/2/12 | 2 | [6 empty] | Przegląd techniczny według zaleceń producenta. Przegląd techniczny w siedzibie Zamawiającego. | Styczeń | Styczeń 2022/2023
rok prod.2016
13. | Dozownik | AWA MED | Rotametryczny 020210 ( dozownik o2 do szyny) | S/N/946/S/16/ZO/2/13 | 2 | [6 empty] | Przegląd techniczny według zaleceń producenta. Przegląd techniczny w siedzibie Zamawiającego. | Styczeń | Styczeń 2022/2023
rok prod.2016
14. | Dozownik | AWA MED | Rotametryczny 020210 ( dozownik o2 do szyny) | S/N/946/S/16/ZO/2/14 | 2 | [6 empty] | Przegląd techniczny według zaleceń producenta. Przegląd techniczny w siedzibie Zamawiającego. | Styczeń | Styczeń 2022/2023
rok prod.2016
15. | Dozownik | AWA MED | Rotametryczny 020210 ( dozownik o2 do szyny) | S/N/946/S/16/ZO/2/15 | 2 | [6 empty] | Przegląd techniczny według zaleceń producenta. Przegląd techniczny w siedzibie Zamawiającego. | Styczeń | Styczeń 2022/2023
rok prod.2016
16. | Dozownik | AWA MED | Rotametryczny 020210 ( dozownik o2 do szyny) | S/N/946/S/16/ZO/2/16 | 2 | [6 empty] | Przegląd techniczny według zaleceń producenta. Przegląd techniczny w siedzibie Zamawiającego. | Styczeń | Styczeń 2022/2023
rok prod.2016
17. | Dozownik | AWA MED | Rotametryczny 020210 ( dozownik o2 do szyny) | S/N/946/S/16/ZO/2/17 | 2 | [6 empty] | Przegląd techniczny według zaleceń producenta. Przegląd techniczny w siedzibie Zamawiającego. | Styczeń | Styczeń 2022/2023
rok prod.2016
18. | Dozownik | AWA MED | Rotametryczny 020210 ( dozownik o2 do szyny) | S/N/946/S/16/ZO/2/18 | 2 | [6 empty] | Przegląd techniczny według zaleceń producenta. Przegląd techniczny w siedzibie Zamawiającego. | Styczeń | Styczeń 2022/2023
rok prod.2016
19. | Dozownik | AWA MED | Rotametryczny 020210 ( dozownik o2 do szyny) | S/N/946/S/16/ZO/2/19 | 2 | [6 empty] | Przegląd techniczny według zaleceń producenta. Przegląd techniczny w siedzibie Zamawiającego. | Styczeń | Styczeń 2022/2023
rok prod.2016
20. | Dozownik | AWA MED | Rotametryczny 020210 ( dozownik o2 do szyny) | S/N/946/S/16/ZO/2/20 | 2 | [6 empty] | Przegląd techniczny według zaleceń producenta. Przegląd techniczny w siedzibie Zamawiającego. | Styczeń | Styczeń 2022/2023
rok prod.2016
21. | Regulator ssania. | AWA MED | Membranowy | S/N/946/S/16/ZO/6/5 | 2 | [6 empty] | Przegląd techniczny według zaleceń producenta. Przegląd techniczny w siedzibie Zamawiającego. | Styczeń | Styczeń 2022/2023
rok prod.2016
22. | Regulator ssania | AWA MED | Membranowy | S/N/946/S/16/ZO/6/4 | 2 | [6 empty] | Przegląd techniczny według zaleceń producenta. Przegląd techniczny w siedzibie Zamawiającego. | Styczeń | Styczeń 2022/2023
rok prod.2016
23. | Regulator | AWA MED | Membranowy | S/N/946/S/16/ZO/6/3 | 2 | [6 empty] | Przegląd techniczny według zaleceń producenta. Przegląd techniczny w siedzibie Zamawiającego. | Styczeń | Styczeń 2022/2023
rok prod.2016
24. | Regulator ssania | AWA MED | Membranowy | S/N/946/S/16/ZO/6/2 | 2 | [6 empty] | Przegląd techniczny według zaleceń producenta. Przegląd techniczny w siedzibie Zamawiającego. | Styczeń | Styczeń 2022/2023
rok prod.2016
25. | Regulator ssania | AWA MED | Membranowy | S/N/946/S/16/ZO/6/1 | 2 | [6 empty] | Przegląd techniczny według zaleceń producenta. Przegląd techniczny w siedzibie Zamawiającego. | Styczeń | Styczeń 2022/2023
rok prod.2016
26. | Regulator ssania | AWA MED | Membranowy | S/N/946/S/16/ZO/6/6 | 2 | [6 empty] | Przegląd techniczny według zaleceń producenta. Przegląd techniczny w siedzibie Zamawiającego. | Styczeń | Styczeń 2022/2023
rok prod.2016
27 | Regulator ssania | AWA MED | Membranowy | S/N/946/S/16/ZO/6/7 | 2 | [6 empty] | Przegląd techniczny według zaleceń producenta. Przegląd techniczny w siedzibie Zamawiającego. | Styczeń | Styczeń 2022/2023
rok prod.2016
28 | Dozownik typ: Rotametryczny | AWA MED | rotametryczny | S/N/946/S/16/ZO/1/2 | 2 | [6 empty] | Przegląd techniczny według zaleceń producenta. Przegląd techniczny w siedzibie Zamawiającego. | Styczeń | Styczeń 2022/2023
Rok. prod.
2016
29 | Dozownik | AWA MED | DTM 120001 | S/N/946/S/16/ZO/1/3 | 2 | [6 empty] | Przegląd techniczny według zaleceń producenta. Przegląd techniczny w siedzibie Zamawiającego. | Styczeń | Styczeń 2022/2023
Rok. prod.
2016
30 | Dozownik | AWA MED | Rotametryczny | S/N/946/S/16/ZO/1/4 | 2 | [6 empty] | Przegląd techniczny według zaleceń producenta. Przegląd techniczny w siedzibie Zamawiającego. | Styczeń | Styczeń 2022/2023
Rok. prod.2016
31 | Dozownik | AWA MED | Rotametryczny | S/N/946/S/16/ZO/1/5 | 2 | [6 empty] | Przegląd techniczny według zaleceń producenta. Przegląd techniczny w siedzibie Zamawiającego. | Styczeń | Styczeń 2022/2023
Rok. prod.
2016
32 | Dozownik | AWA MED | Rotametryczny | S/N/946/S/16/ZO/1/6 | 2 | [6 empty] | Przegląd techniczny według zaleceń producenta. Przegląd techniczny w siedzibie Zamawiającego. | Styczeń | Styczeń 2022/2023
Rok. prod.
2016
33 | Dozownik | AWA MED | Rotametryczny | S/N/946/S/16/ZO/1/7 | 2 | [6 empty] | Przegląd techniczny według zaleceń producenta. Przegląd techniczny w siedzibie Zamawiającego. | Styczeń | Styczeń 2022/2023
Rok. prod.
2016
34 | Dozownik | AWA MED | Rotametryczny | S/N/946/S/16/ZO/1/8 | 2 | [6 empty] | Przegląd techniczny według zaleceń producenta. Przegląd techniczny w siedzibie Zamawiającego. | Styczeń | Styczeń 2022/2023
Rok. prod.
2016
34 | Dozownik | AWA MED | Rotametryczny | S/N/946/S/16/ZO/1/9 | 2 | [6 empty] | Przegląd techniczny według zaleceń producenta. Przegląd techniczny w siedzibie Zamawiającego. | Styczeń | Styczeń 2022/2023
Rok. prod.
2016
36 | Dozownik | AWA MED | Rotametryczny | S/N/946/S/16/ZO/1/10 | 2 | [6 empty] | Przegląd techniczny według zaleceń producenta. Przegląd techniczny w siedzibie Zamawiającego. | Styczeń | Styczeń 2022/2023
Rok. prod.
2016
37 | Dozownik | AWA MED | Rotametryczny | S/N/946/S/16/ZO/1/11 | 2 | [6 empty] | Przegląd techniczny według zaleceń producenta. Przegląd techniczny w siedzibie Zamawiającego. | Styczeń | Styczeń 2022/2023
Rok. prod.
2016
38 | Dozownik | AWA MED | Rotametryczny | S/N/946/S/16/ZO/1/12 | 2 | [6 empty] | Przegląd techniczny według zaleceń producenta. Przegląd techniczny w siedzibie Zamawiającego. | Styczeń | Styczeń 2022/2023
Rok. prod.
2016
39 | Dozownik | AWA MED | Rotametryczny | S/N/946/S/16/ZO/1/11 | 2 | [6 empty] | Przegląd techniczny według zaleceń producenta. Przegląd techniczny w siedzibie Zamawiającego. | Styczeń | Styczeń 2022/2023
Rok. prod.
2016
40 | Dozownik | AWA MED | Rotametryczny | S/N946/S/16/ZO/1/1 | 2 | [6 empty] | Przegląd techniczny według zaleceń producenta. Przegląd techniczny w siedzibie Zamawiającego. | Styczeń | Styczeń 2022/2023
Rok. prod.
2016
41 | Regulator ssania | AWA MED | typ: RSW 02 02 13 do szyny Membranowy | S/N/946/S/16/ZO/5/1 | 2 | [6 empty] | Przegląd techniczny według zaleceń producenta. Przegląd techniczny w siedzibie Zamawiającego. | Styczeń | Styczeń 2022/2023
rok prod.2016
42 | Regulator ssania | AWA MED | typ: RSW 02 02 13 do szyny Membranowy | S/N/946/S/16/ZO/5/2 | 2 | [6 empty] | Przegląd techniczny według zaleceń producenta. Przegląd techniczny w siedzibie Zamawiającego. | Styczeń | Styczeń 2022/2023
rok prod.2016
43 | Regulator ssania | AWA MED | typ: RSW 02 02 13 do szyny Membranowy | S/N/946/S/16/ZO/5/3 | 2 | [6 empty] | Przegląd techniczny według zaleceń producenta. Przegląd techniczny w siedzibie Zamawiającego. | Styczeń | Styczeń 2022/2023
rok prod.2016
44 | Regulator ssania | AWA MED | typ: RSW 02 02 13 do szyny Membranowy | S/N/946/S/16/ZO/5/4 | 2 | [6 empty] | Przegląd techniczny według zaleceń producenta. Przegląd techniczny w siedzibie Zamawiającego. | Styczeń | Styczeń 2022/2023
rok prod.2016
45 | Regulator ssania | AWA MED | typ: RSW 02 02 13 do szyny Membranowy | S/N/946/S/16/ZO/5/5 | 2 | [6 empty] | Przegląd techniczny według zaleceń producenta. Przegląd techniczny w siedzibie Zamawiającego. | Styczeń | Styczeń 2022/2023
rok prod.2016
46 | Regulator ssania | AWA MED | typ: RSW 02 02 13 do szyny Membranowy | S/N/946/S/16/ZO/5/6 | 2 | [6 empty] | Przegląd techniczny według zaleceń producenta. Przegląd techniczny w siedzibie Zamawiającego. | Styczeń | Styczeń 2022/2023
rok prod.2016
47 | Regulator ssania | AWA MED | typ: RSW 02 02 13 do szyny Membranowy | S/N/946/S/16/ZO/5/7 | 2 | [6 empty] | Przegląd techniczny według zaleceń producenta. Przegląd techniczny w siedzibie Zamawiającego. | Styczeń | Styczeń 2022/2023
rok prod.2016
48 | Regulator ssania | AWA MED | typ: RSW 02 02 13 do szyny Membranowy | S/N/946/S/16/ZO/5/8 | 2 | [6 empty] | Przegląd techniczny według zaleceń producenta. Przegląd techniczny w siedzibie Zamawiającego. | Styczeń | Styczeń 2022/2023
rok prod.2016
49 | Regulator ssania | AWA MED | typ: RSW 02 02 13 do szyny Membranowy | S/N/946/S/16/ZO/5/9 | 2 | [6 empty] | Przegląd techniczny według zaleceń producenta. Przegląd techniczny w siedzibie Zamawiającego. | Styczeń | Styczeń 2022/2023
rok prod.2016
50 | Regulator ssania | AWA MED | typ: RSW 02 02 13 do szyny Membranowy | S/N/946/S/16/ZO/5/10 | 2 | [6 empty] | Przegląd techniczny według zaleceń producenta. Przegląd techniczny w siedzibie Zamawiającego. | Styczeń | Styczeń 2022/2023
rok prod.2016
51 | Regulator ssania | AWA MED | typ: RSW 02 02 13 do szyny Membranowy | S/N/946/S/16/ZO/5/11 | 2 | [6 empty] | Przegląd techniczny według zaleceń producenta. Przegląd techniczny w siedzibie Zamawiającego. | Styczeń | Styczeń 2022/2023
rok prod.2016
52 | Regulator ssania | AWA MED | typ: RSW 02 02 13 do szyny Membranowy | S/N/946/S/16/ZO/5/12 | 2 | [6 empty] | Przegląd techniczny według zaleceń producenta. Przegląd techniczny w siedzibie Zamawiającego. | Styczeń | Styczeń 2022/2023
rok prod.2016
53 | Regulator ssania | AWA MED | typ: RSW 02 02 13 do szyny Membranowy | S/N/946/S/16/ZO/5/13 | 2 | [6 empty] | Przegląd techniczny według zaleceń producenta. Przegląd techniczny w siedzibie Zamawiającego. | Styczeń | Styczeń 2022/2023
rok prod.2016
54 | Regulator ssania | AWA MED | typ: RSW 02 02 13 do szyny Membranowy | S/N/946/S/16/ZO/5/14 | 2 | [6 empty] | Przegląd techniczny według zaleceń producenta. Przegląd techniczny w siedzibie Zamawiającego. | Styczeń | Styczeń 2022/2023
rok prod.2016
55 | Regulator ssania | AWA MED | typ: RSW 02 02 13 do szyny Membranowy | S/N/946/S/16/ZO/5/15 | 2 | [6 empty] | Przegląd techniczny według zaleceń producenta. Przegląd techniczny w siedzibie Zamawiającego. | Styczeń | Styczeń 2022/2023
rok prod.2016
56 | Regulator ssania | AWA MED | typ: RSW 02 02 13 do szyny Membranowy | S/N/946/S/16/ZO/5/16 | 2 | [6 empty] | Przegląd techniczny według zaleceń producenta. Przegląd techniczny w siedzibie Zamawiającego. | Styczeń | Styczeń 2022/2023
rok prod.2016
57 | Regulator ssania | AWA MED | typ: RSW 02 02 13 do szyny Membranowy | S/N/946/S/16/ZO/5/17 | 2 | [6 empty] | Przegląd techniczny według zaleceń producenta. Przegląd techniczny w siedzibie Zamawiającego. | Styczeń | Styczeń 2022/2023
rok prod.2016
58 | Regulator ssania | AWA MED | typ: RSW 02 02 13 do szyny Membranowy | S/N/946/S/16/ZO/5/18 | 2 | [6 empty] | Przegląd techniczny według zaleceń producenta. Przegląd techniczny w siedzibie Zamawiającego. | Styczeń | Styczeń 2022/2023
rok prod.2016
59 | Regulator ssania | AWA MED | typ: RSW 02 02 13 do szyny Membranowy | S/N/946/S/16/ZO/5/19 | 2 | [6 empty] | Przegląd techniczny według zaleceń producenta. Przegląd techniczny w siedzibie Zamawiającego. | Styczeń | Styczeń 2022/2023
rok prod.2016
60 | Regulator ssania | AWA MED | typ: RSW 02 02 13 do szyny Membranowy | S/N/946/S/16/ZO/5/20 | 2 | [6 empty] | Przegląd techniczny według zaleceń producenta Przegląd techniczny w siedzibie Zamawiającego. | Styczeń | Styczeń 2022/2023
rok prod.2016
61 | regulator ssania | AWAMED | Membranowy | 60/G/02/2018/1/3 rok.2018 | 2 | [6 empty] | przegląd techniczny według zaleceń producenta. | marzec | Styczeń 2022/2023
62 | regulator ssania | AWAMED | Membranowy | 60/G/02/2018/1/2 rok.2018 | 2 | [6 empty] | przegląd techniczny według zaleceń producenta. | marzec
63 | regulator ssania | AWAMED | Membranowy | 60/G/02/2018/1/1 rok.2018 | 2 | [6 empty] | przegląd techniczny według zaleceń producenta. | marzec | styczeń 2022/2023
64 | Dozownik | AWA MED | DTM120001 ( AR do powietrza | S/N/946/S/16/ZO/3/1 | 2 | [6 empty] | Przegląd techniczny według zaleceń producenta. Przegląd techniczny w siedzibie Zamawiającego. | Styczeń | Styczeń 2022/2023
rok prod.2016
65 | Dozownik. | AWA MED | DTM120001 ( AR do powietrza | S/N/946/S/16/ZO/3/2 | 2 | [6 empty] | Przegląd techniczny według zaleceń producenta. Przegląd techniczny w siedzibie Zamawiającego. | Styczeń | Styczeń 2022/2023
rok prod.2016
66 | Dozownik. | AWA MED | DTM120001 ( AR do powietrza | S/N/946/S/16/ZO/3/3 | 2 | [6 empty] | Przegląd techniczny według zaleceń producenta. Przegląd techniczny w siedzibie Zamawiającego. | Styczeń | Styczeń 2022/2023
rok prod.2016
67 | Dozownik. | AWA MED | DTM120001 ( AR do powietrza | S/N/946/S/16/ZO/3/4 | 2 | [6 empty] | Przegląd techniczny według zaleceń producenta. Przegląd techniczny w siedzibie Zamawiającego. | Styczeń | Styczeń 2022/2023
rok prod.2016
68 | Dozownik. | AWA MED | DTM120001 ( AR do powietrza | S/N/946/S/16/ZO/3/5 | 2 | [6 empty] | Przegląd techniczny według zaleceń producenta. Przegląd techniczny w siedzibie Zamawiającego. | Styczeń | Styczeń 2022/2023
rok prod.2016
69 | Dozownik. | AWA MED | DTM120001 ( AR do powietrza | S/N/946/S/16/ZO/3/6 | 2 | [6 empty] | Przegląd techniczny według zaleceń producenta. Przegląd techniczny w siedzibie Zamawiającego. | Styczeń | Styczeń 2022/2023
rok prod.2016
70 | Dozownik. | AWA MED | DTM120001 ( AR do powietrza | S/N/946/S/16/ZO/3/7 | 2 | [6 empty] | Przegląd techniczny według zaleceń producenta. Przegląd techniczny w siedzibie Zamawiającego. | Styczeń | Styczeń 2022/2023
rok prod.2016
71 | Dozownik. | AWA MED | DTM120001 ( AR do powietrza | S/N/946/S/16/ZO/3/8 | 2 | [6 empty] | Przegląd techniczny według zaleceń producenta. Przegląd techniczny w siedzibie Zamawiającego. | Styczeń | Styczeń 2022/2023
rok prod.2016
72 | Ssak | AWA MED | inżektorowy | S/N/946/S/16/ZO/4/1 | 2 | [6 empty] | Przegląd techniczny według zaleceń producenta. Przegląd techniczny w siedzibie Zamawiającego. | Styczeń | Styczeń 2022/2023
rok prod.2016
73. | Ssak | AWA MED | inżektorowy | S/N/946/S/16/ZO/4/2 | 2 | [6 empty] | Przegląd techniczny według zaleceń producenta. Przegląd techniczny w siedzibie Zamawiającego. | Styczeń | Styczeń 2022/2023
rok prod.2016
Razem
Zadanie15.
Lp. | Nazwa urządzenia | Producent | Typ | Nr. fabryczny/ rok produkcji | Ilość przeglądów | Cena. jedno. netto | Stawka VAT [%] | Cena. jedn. brutto | Wartość netto | Wartość VAT | Wartość brutto | Uwagi | Termin wykonania przeglądu | Termin wykonania przeglądu
1. | Urządzenie do rehabilitacji oddechowej | Air linque | Alpha 300 | 35162115/2015r. | 2 | [6 empty] | Przegląd techniczny według zaleceń producenta. ( w skład przeglądu wchodzi wymiana części zużywalnych przewidzianych w instrukcji , wykonanie kalibracji oraz testów końcowych przeglądu. | Maj | maj 2022/2023
Razem
Zadanie16.
Lp. | Nazwa urządzenia | Producent | Typ | Nr. fabryczny/ rok produkcji | Ilość przeglądów | Cena. jedno. netto | Stawka VAT [%] | Cena. jedn. brutto | Wartość netto | Wartość VAT | Wartość brutto | Uwagi | Termin wykonania przeglądu | Termin wykonania przeglądu
1. | Myjnia dezynfektor | Sani System | ERLEN 1.45 | 04/16-5049 rok.prod.2016 | 2 | [6 empty] | Przegląd techniczny według zaleceń producenta | Lipiec | 22.07.20222/2023
2. | Myjnia dezynfektor | Sani System | ERLEN 1.45 | 04/16-5052 rok.prod.2016 | 2 | [6 empty] | Przegląd techniczny według zaleceń producenta | Lipiec | 22.07.20222/2023
3. | Myjnia dezynfektor | Sani System | ERLEN 1.45 | 04/16-5050 rok.prod.2016 | 2 | [6 empty] | Przegląd techniczny według zaleceń producenta | Lipiec | 22.07.20222/2023
4. | Macerator INCOMATIC | Sani System | Incomatic | 1604038 rok.prod.2016 | 2 | [6 empty] | Przegląd techniczny według zaleceń producenta | Lipiec | 22.07.20222/2023
5. | Macerator INCOMATIC | Sani System | Incomatic | 1604037 rok.prod.2016 | 2 | [6 empty] | Przegląd techniczny według zaleceń producenta | Lipiec | 22.07.20222/2023
Razem
Zadanie 17
lp. | Nazwa urządzenia | Producent | Typ | Numer fabryczny/rok produkcji | Ilość przeglądów | Cena. jedno. netto | Stawka VAT [%] | Cena. jedn. brutto | Wartość netto | Wartość VAT | Wartość brutto | Uwagi | Termin wykonania przeglądu technicznego | Termin wykonania przeglądu
1. | Stół operacyjny | Merivaara | Promerix | 070620-31593/2007 | 2 | [6 empty] | Przegląd techniczny według zaleceń producenta. Przegląd z uwzględnieniem sprawdzenia: kabla zasilającego, materacy i blatu, sprawdzenie dziennika błędów poprzez program, pilota przewodowego, pilota bezprzewodowego ( opcja), panelu na kolumnie stołu i odbiornika podczerwieni, czujnika bezpieczeństwa, blokowania części blatu, blokady stołu do podłogi, poziomu oleju, jednostki zasilającej, akumulatorów; hydrauliki , przeprowadzenie jednego testu cyklicznego | sierpień | sierpień 2022/2023
Razem
Zadanie 18
lp. | Nazwa urządzenia | Producent | Typ | Numer fabryczny/rok produkcji | ilość przeglądów | cena jednostkowa netto | Stawka VAT [%] | cena jednostkowa brutto | wartość netto | Wartość VAT | wartośc brutto | Uwagi |  | termin wykonania przeglądu technicznego
1 | Lampa operacyjna | Mediland | sufitowa ESTELLA typ 75 ACW plus | 072901301 V0.01/2007 | 2 | [6 empty] | Przegląd techniczny według zaleceń producenta |  | grudzień 2022/2023
2 | Lampa operacyjna | Mediland | sufitowa ESTELLA typ 75 plus | 074400701V0.01/ 2007 | 2 | [6 empty] | Przegląd techniczny według zaleceń producenta |  | grudzień 2022/2023
3 | Lampa operacyjna | Mediland | ESTELLA typ 7 plus | 072901301VO.01/ 2007 | 2 | [6 empty] | Przegląd techniczny według zaleceń producenta |  | grudzień 2022/2023
Razem
zadanie 19
lp. | Nazwa urządzenia | Producent | Typ | Numer fabryczny/rok produkcji | ilość przeglądów | cena jednostkowa netto | Stawka VAT [%] | cena jednostkowa brutto | wartość netto | Wartość VAT | wartośc brutto | Uwagi |  | termin wykonania przeglądu technicznego
1. | Mikroskop operacyjny | CARL ZEIISS | OPMI VARIO 700 | 6636141818/2012 | 2 | [6 empty] | Przegląd techniczny według zaleceń producenta |  | kwiecień 2022/2023
2. | Mikroskop operacyjny z torem wizyjnym | CARL ZEIISS | OPMI Sensera | 6628140871/ 6210100873 rok prod.2012 | 2 | [6 empty] | Przegląd techniczny według zaleceń producenta. Przegląd techniczny obejmuje kalibrację, czyszczenie toru optycznego, elementów pomiarowych urządzenia oraz testy bezpieczeństwa elektrycznego. |  | październik 2022/2023
Razem
Zadanie 20
Lp. | Nazwa urządzenia | Producent | Typ | Numer fabryczny/rok produkcji | ilość przeglądów | cena jednostkowa netto | Stawka VAT [%] | cena jednostkowa brutto | wartość netto | Wartość VAT | wartośc brutto | Uwagi |  | termin wykonania przeglądu technicznego
1 | Diatermia chirurgiczna | ERBE | VIO 300D/APC2 | 11350805/11351530/ 2012 | 2 | [6 empty] | Przegląd techniczny według zaleceń producenta |  | wrzesień 2022/2023
2 | Diatermia chirurgiczna | ERBE | VIO 300D/APC2 | 11350806/11351529/ 2012 | 2 | [6 empty] | Przegląd techniczny według zaleceń producenta |  | wrzesień 2022/2023
3 | Diatermia chirurgiczna | ERBE | ICC 300H | F-2500/2008r. | 2 | [6 empty] | Przegląd techniczny według zaleceń producenta |  | maj 2022/2023
Razem
Zadanie 21
Lp. | Nazwa urządzenia | Producent | Typ | Numer fabryczny/rok produkcji | ilość przeglądów | cena jednostkowa netto | Stawka VAT [%] | cena jednostkowa brutto | wartość netto | Wartość VAT | wartośc brutto | Uwagi |  | termin wykonania przeglądu technicznego
1 | Lampa operacyjna typ Marled V10/V16 + kamera SurgiCam HD | KLS MARTIN | lampa operacyjna typ Marled V10/V16 + kamera SurgiCam HD | MV10C1B181212C3874/MV16C1Z1812C3873/MTVCHZ5040612S3945/MTVCS5040612H2486/2012 | 2 | [6 empty] | Przegląd techniczny według zaleceń producenta |  | wrzesień 2022/2023
2 | lampa bezcieniowa mobilna | KLS MARTIN | MarLED E3 | ME3A020012M1967/ 100213121006341,/2012r. | 2 | [6 empty] | Przegląd techniczny według zaleceń producenta |  | wrzesień 2022/2023
3 | Lampa zabiegowa | KLS MARTIN | Marled E3D-sufitowa | ME3B020112M3737/2012 | 2 | [6 empty] | Przegląd techniczny według zaleceń producenta |  | wrzesień 2022/2023
Razem
Zadanie 22
.lp. | Nazwa urządzenia | Producent | Typ | Numer fabryczny/rok produkcji | ilość przeglądów | cena jednostkowa netto | Stawka VAT [%] | cena jednostkowa brutto | wartość netto | Wartość VAT | wartośc brutto | Uwagi |  | termin wykonania przeglądu technicznego
1 | Stół operacyjny | Schaear Medical AG | AXIS 400 | AX-4069/2012 | 2 | [6 empty] | Przegląd techniczny według zaleceń producenta |  | wrzesień 2022/2023
Razem
Zadanie 23
lp. | Nazwa urządzenia | Producent | Typ | Numer fabryczny/rok produkcji | ilość przeglądów | cena jednostkowa netto | Stawka VAT [%] | cena jednostkowa brutto | wartość netto | Wartość VAT | wartośc brutto | Uwagi |  | termin wykonania przeglądu technicznego
1 | Nóż harmoniczny | ETHICON ENDO SURGERY/J&J | GEN 11 | 1111219509/2012 | 2 |  |  |  | ETHICON ENDO SURGERY/J&J | 2012 |  | Przegląd techniczny według zaleceń producenta z uwzględnieniem następujących czynności :A A.DEZYNFEKCJA |  | grudzień 2022/2023
B. INSPEKCJA WIZUALNA
C. TEST FUNKCJONALNOŚCI
D. WERYFIKACJA OPROGRAMOWANIA
E. WERYFIKACJA WYJŚCIOWA
F. TEST BEZPIECZEŃSTWA ELEKTRYCZNEGO
G. BADANIE ZAPEWNIENIA JAKOŚCI
Razem
Zadanie 24
Lp. | Nazwa urządzenia | Producent | Typ | Numer fabryczny/rok produkcji | ilość przeglądów | cena jednostkowa netto | Stawka VAT [%] | cena jednostkowa brutto | wartość netto | Wartość VAT | wartośc brutto | Uwagi |  | termin wykonania przeglądu technicznego
1 | Pompa laparoskopowa | R.Wolf | typ.2216 | 1807CE0824/2018 | 2 | [6 empty] | Przegląd techniczny według zaleceń producenta |  | sierpień 2022/2023
2 | Tor wizyjny HDTV do endourologii z wyposażeniem: w zestawie : -Endoskopowy Monitor medyczny LCD typ.5370124.sn 3103115, -źródło światła typ.Xenon , moc 300W nr.kat 5132 sn.1100165190 , - urządzenie do rejestracji obrazów Medi Capture usb 300 nr. kat. 5654.006 sn.3209171 | R. Wolf | kamera nr. kat 855500113 CCD HD , głowica kamery sn.1L01205, monitor typ.5370124. , źródło światła typ.5132 Medi Capture sn.3209171 | Monitor typ.5370124.sn 3103115, źródło światła 5132 sn.1100165190 , Medi Capture sn.3209171 | 2 | [5 empty] | Przegląd techniczny według zaleceń producenta | Przegląd techniczny według zaleceń producenta |  | sierpień 2022/2023
3 | Pompa urologiczna do URS-ów typ.2224.0011 nr.ser.120287. W zestawie kabel sieciowy , zestaw węży silikonowych wielokrotego użytku. | R. Wolf | typ.2224.0011 | 120287/2012 | 2 | [5 empty] | Przegląd techniczny według zaleceń producenta | Przegląd techniczny według zaleceń producenta |  | sierpień 2022/2023
4 | Zestaw laparoskopowy: | R. Wolf | - kamera 3CCD HD nr. kat.85550012 | - kamera 3CCD HD nr. kat.85550012, nr. ser 1100165375 i głowica/główka kamery autoklawowalna nr.kat 85550.912 nr.se 12021065 -Monitor LCD 24'' typ. 5370.124 nr. ser 3103118/2012 f-my Sony - Monitor LCD 24'' typ. 5370.124 nr. ser 3103715/2012 f-my Sony - źródło światła Xenon 300W typ. 5132.001 nr. ser 1100167297/2012 - Insuflator laparoskopowy CO2 typ.2232.021 nr. ser 1100166433/2012 -pompa laparoskopowa ssąco-płucząca typ.2215.001 nr. ser 123313 - Urządzenie do rejestracji obrazów Nagrywarka Medi Cap USB 300HD typ.5654.006 nr. ser 3209205 W zestawie przycisk nożny typ.5602.981 nr. ser 4500101476 | 2 | [5 empty] | Przegląd techniczny według zaleceń producenta | Przegląd techniczny według zaleceń producenta |  | sierpień 2022/2023
| W skład zestawu wchodzi : - kamera 3CCD HD nr. kat.85550012, nr. ser 1100165375 i głowica/główka kamery autoklawowalna nr.kat 85550.912 nr.se 12021065 -Monitor LCD 24'' typ. 5370.124 nr. ser 3103118/2012 f-my Sony - Monitor LCD 24'' typ. 5370.124 nr. ser 3103715/2012 f-my Sony - źródło światła Xenon 300W typ. 5132.001 nr. ser 1100167297/2012 - Insuflator laparoskopowy CO2 typ.2232.021 nr. ser 1100166433/2012 -pompa laparoskopowa ssąco-płucząca typ.2215.001 nr. ser 123313 - Urządzenie do rejestracji obrazów Nagrywarka Medi Cap USB 300HD typ.5654.006 nr. ser 3209205 W zestawie przycisk nożny typ.5602.981 nr. ser 4500101476 |  | - Monitor LCD 24'' typ. 5370.124 2 szt. | [8 empty] | Przegląd techniczny według zaleceń producenta
|  |  | -- źródło światła Xenon 300W typ. 5132.001 | [8 empty] | Przegląd techniczny według zaleceń producenta
|  |  | -- Insuflator laparoskopowy CO2 typ.2232.021 | [8 empty] | Przegląd techniczny według zaleceń producenta
|  |  | - pompa laparoskopowa ssąco-płucząca typ.2215.001 | [8 empty] | Przegląd techniczny według zaleceń producenta
|  |  | - Urządzenie do rejestracji obrazów Nagrywarka Medi Cap USB 300HD typ.5654.006 - przycisk nożny typ.5602.981 | [8 empty] | Przegląd techniczny według zaleceń producenta
5 | litotryptor ultradźwiękowy z pompą ssącą typ.2271.001. nr. ser.1100165405 W zestawie kabel sieciowy 2440.03, wąż odsysający 64221.093 , ochronach na uszy 2167.951, włącznik nożny 2030.12, klucz do montażu 74003.009,zestaw czyszczący do przetwornika i sonotrod ( 2167.508,2167.509). - przetwornik ultradźwiękowy nr. kat 2271.501 2 szt. nr. ser 5000239522,5000239517 - pompa ssąco typ. urologiczny - kompletna z drenami autoklaw owalnymi nr. kat 2207.001 nr. ser 1100166056 | R .Wolf | typ.2271.001 | 1100165405/2012 | 2 | [6 empty] | Przegląd techniczny według zaleceń producenta |  | sierpień 2022/2023
6 | Pompa do Ureterorenoskopii ( Pompa do URS-ów) 1 szt. |  | Pompa urologiczna typ: 2224: | nr. ser. pompy: 170469/2017r. | 2 | [6 empty] | Przegląd techniczny według zaleceń producenta |  | wrzesień 2022/2023
7 | Nagrywarka do zabiegów Endoskopowych ( urządzenie do rejestracji obrazów i filmów HDTV | R. Wolf | MediCapture USB 300 | nr. ser; 3213060 / 2017r. | 2 | [6 empty] | Przegląd techniczny według zaleceń producenta |  | wrzesień 2022/2023
8 | Przetwornik ultradźwiękowy 2 szt. | R. Wolf | numer katalogowy typ: 2271.501 | nr.ser;5000381575/2017r. nr. ser: 5000381576/2017r. | 2 | [6 empty] | Przegląd techniczny według zaleceń producenta |  | wrzesień 2022/2023
9 | Laparoskopia diagnostyczna typ: LEVD typ: 8920.401. OP-LAPAROSCOPE SET ''EGG OF LEIPZIG'' 5.5 mm 1 szt. | R. Wolf | LEVD typ: 8920.401. | nr. ser: 5000380972/2017r. | 2 | [6 empty] | Przegląd techniczny według zaleceń producenta |  | wrzesień 2022/2023
10 | 1. Zestaw laparoskopowy: 1.1.Żródło światła | R. Wolf | 5164 Led.2.2 | 1100370363/2017r. | 2 | [6 empty] | Przegląd techniczny według zaleceń producenta |  | grudzień 2022/2023
11 | 1.2.Monitor medyczny | R. Wolf | FS-L2701D | D27017150007/2017r. | 2 | [6 empty] | Przegląd techniczny według zaleceń producenta |  | grudzień 2022/2023
12 | 1.3. Kamera endoskopowa | R .Wolf | 5525 Full HD | 1100365908/2017r | 2 | [6 empty] | Przegląd techniczny według zaleceń producenta |  | grudzień 2022/2023
13 | 1.4. Insuflator laparoskopowy | R. Wolf | typ: 2235031 | 1100372504/2017r. | 2 | [6 empty] | Przegląd techniczny według zaleceń producenta |  | grudzień 2022/2023
Zadanie 25
Lp | Nazwa urządzenia | Producent | Typ | Numer fabryczny/rok produkcji | ilość przeglądów | cena jednostkowa netto | Stawka VAT [%] | cena jednostkowa brutto | wartość netto | Wartość VAT | wartośc brutto | Uwagi |  | termin wykonania przeglądu technicznego
1 | Zestaw endoskopowy / tor wizyjny artroskopowy W skład zestawu wchodzi: 1.Monitor 26'' 0240030960 nr.ser VEH 261K0169 2.Kamera 1288 konsola -1288010000 nr.ser 12B049924 3.kamera 1288 głowica-1288210105 nr.ser 12B045314 4.źródło światła L900- 0220210000nr. ser 12B040444 5.Rejestrator SDC Classic- 0240050989 nr.ser12A057114 | STRYKER | ZESTAW rok. prod. 2012 w skład zestawu wchodzi: 1.Monitor 26'' 0240030960 nr. ser VEH 261K0169 2.Kamera 1288 konsola -1288010000 nr. ser 12B049924 3.kamera 1288 głowica-1288210105 nr. ser 12B045314 4.źródło światła L900- 0220210000 nr. ser 12B040444 5.Rejestrator SDC Classic- 0240050989 nr.ser12A057114 |  |  | 2 | [5 empty] | Przegląd techniczny według zaleceń producenta | listopad | 30.11.2022/2023
| Wiertarka ortopedyczna i 2 szt. | STRYKER | typ. dwuprzyciskowa CD S8 z funkcją oscylacji | 1818612883, 1801906063, rok produkcji 2018 | [7 empty] | Przegląd techniczny według zaleceń producenta |  | 30.11.2022/2023
2 | Zestaw napędów ortopedycznych / wiertarka | STRYKER | Cordles Drive3 | ZESTAW 2011 | 2 | [6 empty] | Przegląd techniczny według zaleceń producenta | listopad | 30.11.2022/2023
3 | Zestaw napędów ortopedycznych /konsola/ | STRYKER | Core Set | ZESTAW 2009 | 2 | [6 empty] | Przegląd techniczny według zaleceń producenta | listopad | 30.11.2022/2023
Razem
zadanie 26
Lp. | Nazwa urządzenia | Producent | Typ | Numer fabryczny/rok produkcji | Ilość przeglądów | cena jednostkowa netto | Stawka VAT [%] | cena jednostkowa brutto | wartość netto | Wartość VAT | wartośc brutto | Uwagi |  | termin wykonania przeglądu technicznego
1 | Zestaw do endoskopii zatok ( w zestawie Dermatom z przyłączem Intra do wspłpracy z konsolą sterującą Undrive S III ENT z 2017r.) | K. Storz | ZESTAW 2012 | ZESTAW 2012 | 2 | [6 empty] | Przegląd techniczny według zaleceń producenta |  | kwiecień 2022/2023
Razem
Zadanie nr.27
Lp. | Nazwa urządzenia | Producent | Typ | Numer fabryczny/rok produkcji | ilość przeglądów | cena jednostkowa netto | Stawka VAT [%] | cena jednostkowa brutto | wartość netto | Wartość VAT | wartośc brutto | Uwagi |  | termin wykonania przeglądu technicznego
1 | Laser holmowy | Guanta System | LITHO | LHT 1008-1211/2012 | 2 | [6 empty] | Przegląd techniczny według zaleceń producenta. Wymiana części dokonywana będzie zgodnie z zaleceniami serwisu po przeglądzie. |  | Lipiec 2022/2023
Razem
zadanie nr.28
Lp. | Nazwa urządzenia | Producent | Typ | Numer fabryczny/rok produkcji | ilość przeglądów | cena jednostkowa netto | Stawka VAT [%] | cena jednostkowa brutto | wartość netto | Wartość VAT | wartośc brutto | Uwagi |  | termin wykonania przeglądu technicznego
1 | Kolumna anestezjologiczna | Kendromed | K60S-ALFA 100 | 2670/2012 | 2 | [6 empty] | Przegląd techniczny według zaleceń producenta |  | wrzesień 2022/2023
2 | Kolumna anestezjologiczna | Kendromed | K60S-ALFA 100 | 2671/2012 | 2 | [6 empty] | Przegląd techniczny według zaleceń producenta |  | wrzesień 2022/2023
3 | Kolumna anestezjologiczna | Kendromed | K60S-ALFA 100 | 2672/2012 | 2 | [6 empty] | Przegląd techniczny według zaleceń producenta |  | wrzesień 2022/2023
4 | Kolumna chirurgiczna | Kendromed | K60S-BETA 100 | 2673/2012 | 2 | [6 empty] | Przegląd techniczny według zaleceń producenta |  | wrzesień 2022/2023
5 | Kolumna chirurgiczna | Kendromed | K60S-BETA 100 | 2674/2012 | 2 | [6 empty] | Przegląd techniczny według zaleceń producenta |  | wrzesień 2022/2023
6 | Kolumna chirurgiczna | Kendromed | K60S-BETA 100 | 2675/2012 | 2 | [6 empty] | Przegląd techniczny według zaleceń producenta |  | wrzesień 2022/2023
Razem
Zadanie nr. 29
Lp. | Nazwa urządzenia | Producent | Typ | Numer fabryczny/rok produkcji | ilość przeglądów | cena jednostkowa netto | Stawka VAT [%] | cena jednostkowa brutto | wartość netto | Wartość VAT | wartośc brutto | Uwagi |  | termin wykonania przeglądu technicznego
1 | Miernik bilirubiny | Draeger | JM -103 | 3205756/2014r. | 2 | [6 empty] | Przegląd techniczny według zaleceń producenta
2 | Aparat do znieczulania ogólnego plus kardiomonitor Infinity Delta | Drager | Primus Delta | ARZB - 0013/2007 5398041759 | 4 | [6 empty] | Przegląd techniczny według zaleceń producenta przy wykorzystaniu oprogramowania do kalibracji. Przegląd w miesiącu marzec 2022r. z uwzględnieniem zestawu serwisowego dwuletniego plus procedura kalibracyjna. - przegląd w miesiącu wrzesień 2022r. uwzględniający zestaw serwisowy półroczny . -Przegląd w miesiącu marzec 2023r. z uwzględnieniem zestawu serwisowego trzyletniego plus procedura kalibracyjna. -przegląd w miesiącu wrzesień 2023r. uwzględniający zestaw serwisowy półroczny - Przegląd kardiomonitora Delta w marcu 2022 uwzględniający wymiane akumulatorów oraz filtr. |  | marzec/wrzesień 2022/2023
Razem
Zadanie 30
Lp. | Nazwa urządzenia | Producent | Typ | Numer fabryczny/rok produkcji | ilość przeglądów | cena jednostkowa netto | Stawka VAT [%] | cena jednostkowa brutto | wartość netto | Wartość VAT | wartośc brutto | Uwagi |  | termin wykonania przeglądu technicznego
1 | Aparat do znieczulania ogólnego z zestawem monitorującym. Kardiomonitor SL2700 nr. Ser 1387-108632 | Spacelabs Health | BLEASE Syrius 900 | SIRI -005569/2012 | 2 | [6 empty] | Przegląd techniczny według zaleceń producenta. |  | maj 2022/2023
2 | Aparat do znieczulania ogólnego z zestawem monitorującym. Kardiomonitor SL 2700 nr. Ser 1387-108633 | Spacelabs Health | BLEASE Syrius 900 | SIRI - 005568/2012 | 2 | [6 empty] | Przegląd techniczny według zaleceń producenta. |  | marzec 2022/2023
Razem
Zadanie 31
LP. | Nazwa urządzenia | Producent | Typ | Numer fabryczny/rok produkcji | ilość przeglądów | cena jednostkowa netto | Stawka VAT [%] | cena jednostkowa brutto | wartość netto | Wartość VAT | wartośc brutto | Uwagi |  | termin wykonania przeglądu technicznego
1 | Ssak elektryczny | Ogarit | SO-5/40 Tornado | 1104/126/12 | 2 | [6 empty] | przegląd techniczny według zaleceń producenta. | przegląd techniczny według zaleceń producenta. | wrzesień 2022/2023
2 | Ssak próżniowy o regulowanej sile ssania | Ogarit | SO-4/T | 1104/74/12 | 2 | [6 empty] | przegląd techniczny według zaleceń producenta. | przegląd techniczny według zaleceń producenta. | wrzesień 2022/2023
3 | Ssak elektryczny | Ogarit | SO – 5/70 Tornado |  | 2 | [6 empty] | przegląd techniczny według zaleceń producenta. | przegląd techniczny według zaleceń producenta. | wrzesień 2022/2023
4 | Ssak elektryczny | Ogarit | SO-5/40 Tornado | 1101/125/12 | 2 | [6 empty] | przegląd techniczny według zaleceń producenta. | przegląd techniczny według zaleceń producenta. | wrzesień 2022/2023
5 | Ssak próżniowy | Ogarit |  | 1104/77/12 | 2 | [6 empty] | przegląd techniczny według zaleceń producenta. | przegląd techniczny według zaleceń producenta. | wrzesień 2022/2023
6 | Ssak | Aga Labor | U2 | 486/2006r. | 2 | [6 empty] | przegląd techniczny według zaleceń producenta. | przegląd techniczny według zaleceń producenta. | wrzesień 2022/2023
7 | Ssak | Aga Labor | U2 | 340/2004 r. | 2 | [6 empty] | przegląd techniczny według zaleceń producenta. | przegląd techniczny według zaleceń producenta. | wrzesień 2022/2023
8 | Pulsoksymetr | Nonin Medical | M8500 | 124711674 | 2 | [6 empty] | przegląd techniczny według zaleceń producenta. | przegląd techniczny według zaleceń producenta. | maj 2022/2023
9 | Kardiomonitor | GE | DASH 4000 | AAB04190502GA rok prod. 2004 | 2 | [6 empty] | przegląd techniczny według zaleceń producenta. | przegląd techniczny według zaleceń producenta. | sierpień 2022/2023
10 | Aparat EKG | BTL Polska | BTL 08LC | 08LC-0735601 rok.prod.2007 | 2 | [6 empty] | przegląd techniczny według zaleceń producenta. | przegląd techniczny według zaleceń producenta. | czerwiec 2022/2023
11 | Pulsoksymetr | Nellcor | N560 | 11107070225 rok.produkcji 2007 | 2 | [6 empty] | przegląd techniczny według zaleceń producenta. | przegląd techniczny według zaleceń producenta. | listopad 2022/2023
12 | Inkubator | ATOM MEDICAL CORP | ATOM V-85 | 711112/1997 | 2 | [6 empty] | przegląd techniczny według zaleceń producenta. | przegląd techniczny według zaleceń producenta. | listopad 2022/2023
13 | Pulsoksymetr | BTL Polska | M 800 | M017E008692/2012 | 2 | [6 empty] | przegląd techniczny według zaleceń producenta. | przegląd techniczny według zaleceń producenta. | maj 2022/2023
14 | Pulsoksymetr | BTL Polska | M 800 | M017E008666/2012 | 2 | [6 empty] | przegląd techniczny według zaleceń producenta. | przegląd techniczny według zaleceń producenta. | maj 2022/2023
15 | Pompa z materacem T/PUMP | Gaymar | TP-420 | XF49011 | 2 | [6 empty] | przegląd techniczny według zaleceń producenta. | przegląd techniczny według zaleceń producenta. | styczeń 2022/2023
16 | Pulsoksymetr | Trident | 400 HS | 97333/1997 | 2 | [6 empty] | przegląd techniczny według zaleceń producenta. | przegląd techniczny według zaleceń producenta. | wrzesień 2022/2023
17 | Pulsoksymetr | Novametrix | Oxypleth | 7710609LPRWXNZZ/04 rok prod.2004 | 2 | [6 empty] | przegląd techniczny według zaleceń producenta. | przegląd techniczny według zaleceń producenta. | wrzesień 2022/2023
18 | Pulsoksymetr | Novametrix | Mars model 2001 | 144-10027/2008r. | 2 | [6 empty] | przegląd techniczny według zaleceń producenta. | przegląd techniczny według zaleceń producenta. | styczeń 2022/2023
19 | Kardiomonitor | Philips | InteliVue | DE74812824 | 2 | [6 empty] | przegląd techniczny według zaleceń producenta. | przegląd techniczny według zaleceń producenta. | wrzesień 2022/2023
20 | Pulsoksymetr | BTL Polska | M800 | M017E008625/2012 | 2 | [6 empty] | przegląd techniczny według zaleceń producenta. | przegląd techniczny według zaleceń producenta. | maj 2022/2023
21 | Pulsoksymetr | BTL Polska | M800 | M017E008610/2012 | 2 | [6 empty] | przegląd techniczny według zaleceń producenta. | przegląd techniczny według zaleceń producenta. | maj 2022/2023
22 | Lampa zabiegowa jezdna | MIDILUX | BHS 175A | 20093153 | 2 | [6 empty] | przegląd techniczny według zaleceń producenta. | przegląd techniczny według zaleceń producenta. | luty 2022/2023
23 | Kardiomonitor | SPECLABS MEDICAL | PCMS | 367-100-494/ 2000r. | 2 | [6 empty] | przegląd techniczny według zaleceń producenta. | przegląd techniczny według zaleceń producenta. | listopad 2022/2023
24 | Pulsoksymetr | NELLCOR |  | GO 2809690/2002r. | 2 | [6 empty] | przegląd techniczny według zaleceń producenta. | przegląd techniczny według zaleceń producenta. | wrzesień 2022/2023
25 | Ssak uniwersalny jezdny | Labor AGA | SU-2 | 227/2003r. | 2 | [6 empty] | przegląd techniczny według zaleceń producenta. | przegląd techniczny według zaleceń producenta. | listopad 2022/2023
26 | Ssak uniwersalny jezdny | Labor AGA | SU -2 | 226/2003r. | 2 | [6 empty] | przegląd techniczny według zaleceń producenta. | przegląd techniczny według zaleceń producenta. | listopad 2022/2023
27 | Pompa strzykawkowa | ASCOR | SEP 11S | 1996 rok. | 2 | [6 empty] | przegląd techniczny według zaleceń producenta. | przegląd techniczny według zaleceń producenta. | listopad 2022/2023
28 | Pompa strzykawkowa | Fresenius Vial | Pilote A2 | 016093/18484846 rok.prod. 2003 | 2 | [6 empty] | przegląd techniczny według zaleceń producenta. | przegląd techniczny według zaleceń producenta. | listopad 2022/2023
29 | Pompa strzykawkowa | Fresenius Vial | Pilote A2 | 016290/18308509 rok prod. 2003 | 2 | [6 empty] | przegląd techniczny według zaleceń producenta. | przegląd techniczny według zaleceń producenta. | listopad 2022/2023
30 | Pompa strzykawkowa | Fresenius Vial | Pilote Cis | 016290/18308521 rok prod.2003 | 2 | [6 empty] | przegląd techniczny według zaleceń producenta. | przegląd techniczny według zaleceń producenta. | listopad 2022/2023
31 | Ssak elektryczny | Ogarit | SO-5/40 Tornado | 1101127/12 | 2 | [6 empty] | przegląd techniczny według zaleceń producenta. | przegląd techniczny według zaleceń producenta. | wrzesień 2022/2023
32 | Kardiomonitor | Ecomed | Compact 9 | DEN 1100009/2014r. | 2 | [6 empty] | przegląd techniczny według zaleceń producenta. | przegląd techniczny według zaleceń producenta. | maj 2022/2023
33 | Ssak | MEDICAL ERES | MEVACS M20 | 1403404/2008r. | 2 | [6 empty] | przegląd techniczny według zaleceń producenta. | przegląd techniczny według zaleceń producenta. | listopad 2022/2023
34 | Mikroskop | Carl Zeiss Jena |  | 637637/1998 | 2 | [6 empty] | przegląd techniczny według zaleceń producenta. | przegląd techniczny według zaleceń producenta. | listopad 2022/2023
35 | Mikroskop | Nikon | SE | 9015111/1999 | 2 | [6 empty] | przegląd techniczny według zaleceń producenta. | przegląd techniczny według zaleceń producenta. | listopad 2022/2023
36 | Ssak elektryczny | Ogarit | SO-5/40 Tornado | 1101/129/12 | 2 | [6 empty] | przegląd techniczny według zaleceń producenta. | przegląd techniczny według zaleceń producenta. | październik 2022/2023
37 | Pulsoksymetr | Nowametrix | 512 | 125-25168/ 2008 | 2 | [6 empty] | przegląd techniczny według zaleceń producenta. | przegląd techniczny według zaleceń producenta. | styczeń 2022/2023
38 | Pulsoksymetr | Nowametrix | 512 | 1254066BVY/ 2000 | 2 | [6 empty] | przegląd techniczny według zaleceń producenta. | przegląd techniczny według zaleceń producenta. | styczeń 2022/2023
39 | Inhalator ultradźwiękowy | Medbryt | THOMEX L-2 | 35764/1993 | 2 | [6 empty] | przegląd techniczny według zaleceń producenta. | przegląd techniczny według zaleceń producenta. | styczeń 2022/2023
40 | Monitor zwiotczenia mięśni | ORGANON | TOF- WATCH | 06-2011004/2012 | 2 | [6 empty] | przegląd techniczny według zaleceń producenta. | przegląd techniczny według zaleceń producenta. | czerwiec 2022/2023
41 | Monitor zwiotczenia mięśni | ORGANON | TOF- WATCH | 06-2011043/2012 | 2 | [6 empty] | przegląd techniczny według zaleceń producenta. | przegląd techniczny według zaleceń producenta. | czerwiec 2022/2023
42 | Monitor zwiotczenia mięśni | LIFE TECH | Ezstim II model ES 400 | OL 2850027/2012 | 2 | [6 empty] | przegląd techniczny według zaleceń producenta. | przegląd techniczny według zaleceń producenta. | listopad 2022/2023
43 | Monitor zwiotczenia mięśni | LIFE TECH | Eztim II model ES 400 | OL3050013/2012 | 2 | [6 empty] | przegląd techniczny według zaleceń producenta. | przegląd techniczny według zaleceń producenta. | listopad 2022/2023
44 | Aparat do powierz. ogrz. pacjenta | SMITHS MED. | EQ-500-INT-230 | S102B00570/2012 | 2 | [6 empty] | przegląd techniczny według zaleceń producenta. | przegląd techniczny według zaleceń producenta. | wrzesień 2022/2023
45 | Aparat do podgrzewania. krwi i płynów infuzyjnych. | SMITHS MED. | Typ HL-90-INT -230 | S101B00785/2012 | 2 | [6 empty] | przegląd techniczny według zaleceń producenta. | przegląd techniczny według zaleceń producenta. | wrzesień 2022/2023
46 | Urządzenie do ogrzewania. Powierzchownego .pacjenta | HIRTZ | Ico Aquatherm 660 | 12.1319/2012 | 2 | [6 empty] | przegląd techniczny według zaleceń producenta. | przegląd techniczny według zaleceń producenta. | wrzesień 2022/2023
47 | SSAK próżniowy | Ogarit | S04 | 1104/76/12 | 2 | [6 empty] | przegląd techniczny według zaleceń producenta. | przegląd techniczny według zaleceń producenta. | wrzesień 2022/2023
48 | Materac żelowy + system grzewczy | Kanmed | Operatherm | 00934-12/2012 | 2 | [6 empty] | przegląd techniczny według zaleceń producenta. | przegląd techniczny według zaleceń producenta. | wrzesień 2022/2023
49 | Pulsoksymetr transportowy 2 szt. . | Solaris Medical Technology | NT1A | 18070004, 18070005. rok.prod.2018 | 2 | [6 empty] | przegląd techniczny według zaleceń producenta. | przegląd techniczny według zaleceń producenta. | lipiec 2022/2023
50 | System konwekcyjnego ogrzewania | AKME | Level 1 Equator typ. EQ - 5000 - INT-230 | 11004623/2019r. | 2 | [6 empty] | przegląd techniczny według zaleceń producenta. | przegląd techniczny według zaleceń producenta. | styczeń 2022/2023
51 | System konwekcyjnego ogrzewania pacjenta | AKME | Level 1 Equator typ. EQ - 5000 - INT-230 | 11004620/2019r | 2 | [6 empty] | przegląd techniczny według zaleceń producenta. | przegląd techniczny według zaleceń producenta. | styczeń 2022/2023
52 | Cieplarka | WAMED | typ.C- 30W | 082-C-30W-12/2012r | 2 | [6 empty] | przegląd techniczny według zaleceń producenta. | przegląd techniczny według zaleceń producenta. | sierpień 2022/2023
Razem
zadanie nr.32
lp. | Nazwa urządzenia | Producent | Typ | Numer fabryczny/rok produkcji | ilość przeglądów | cena jednostkowa netto | Stawka VAT [%] | cena jednostkowa brutto | wartość netto | Wartość VAT | wartośc brutto | Uwagi |  | termin wykonania przeglądu technicznego
1 | Pompa infuzyjna strzykawkowa | MEDIMA | S1 | S/N/012480516 | 1 | [6 empty] | przegląd techniczny wdł. zaleceń producenta. Wymiana części dokonywana będzie zgodnie z zaleceniami serwisu po przeglądzie. |  | 2022-12-01
2 | Pompa infuzyjna strzykawkowa | MEDIMA | S1 | S/N/012481316 | 1 | [6 empty] | przegląd techniczny wdł. zaleceń producenta. Wymiana części dokonywana będzie zgodnie z zaleceniami serwisu po przeglądzie. |  | 2022-12-01
3 | Pompa infuzyjna strzykawkowa | MEDIMA | S1 | S/N/012481216/2016 | 1 | [6 empty] | przegląd techniczny wdł. zaleceń producenta. Wymiana części dokonywana będzie zgodnie z zaleceniami serwisu po przeglądzie. |  | 2022-12-01
4 | Pompa infuzyjna strzykawkowa | MEDIMA | S1 | S/N/012481016/2016 | 1 | [6 empty] | przegląd techniczny wdł. zaleceń producenta. Wymiana części dokonywana będzie zgodnie z zaleceniami serwisu po przeglądzie. |  | 2022-12-01
5 | Pompa infuzyjna strzykawkowa | MEDIMA | S1 | S/N/012481116/2016 | 1 | [6 empty] | przegląd techniczny wdł. zaleceń producenta. Wymiana części dokonywana będzie zgodnie z zaleceniami serwisu po przeglądzie. |  | 2022-12-01
6 | Pompa infuzyjna strzykawkowa | MEDIMA | S1 | S/N/012480716/2016 | 1 | [6 empty] | przegląd techniczny wdł. zaleceń producenta. Wymiana części dokonywana będzie zgodnie z zaleceniami serwisu po przeglądzie. |  | 2022-12-01
7 | Pompa infuzyjna strzykawkowa | MEDIMA | S1 | S/N/012480616/2016 | 1 | [6 empty] | przegląd techniczny wdł. zaleceń producenta. Wymiana części dokonywana będzie zgodnie z zaleceniami serwisu po przeglądzie. |  | 2022-12-01
8 | Pompa infuzyjna strzykawkowa | MEDIMA | S1 | S/N/012481416/2016 | 1 | [6 empty] | przegląd techniczny wdł. zaleceń producenta. Wymiana części dokonywana będzie zgodnie z zaleceniami serwisu po przeglądzie. |  | 2022-12-01
9 | Pompa infuzyjna strzykawkowa | MEDIMA | S1 | S/N/012480916/2016 | 1 | [6 empty] | przegląd techniczny wdł. zaleceń producenta. Wymiana części dokonywana będzie zgodnie z zaleceniami serwisu po przeglądzie. |  | 2022-12-01
10 | Pompa infuzyjna strzykawkowa | MEDIMA | S1 | S/N/012480816/2016 | 1 | [6 empty] | przegląd techniczny wdł. zaleceń producenta. Wymiana części dokonywana będzie zgodnie z zaleceniami serwisu po przeglądzie. |  | 2022-12-01
11 | Pompa infuzyjna strzykawkowa | MEDIMA | S1 | 01142276/12 | 1 | [6 empty] | przegląd techniczny wdł. zaleceń producenta. Wymiana części dokonywana będzie zgodnie z zaleceniami serwisu po przeglądzie. |  | 2022-12-01
12 | Pompa infuzyjna strzykawkowa | MEDIMA | S1 | 01142283/12 | 1 | [6 empty] | przegląd techniczny wdł. zaleceń producenta. Wymiana części dokonywana będzie zgodnie z zaleceniami serwisu po przeglądzie. |  | 2022-02-01
13 | Pompa infuzyjna strzykawkowa | MEDIMA | S1 | 01142288/12 | 1 | [6 empty] | przegląd techniczny wdł. zaleceń producenta. Wymiana części dokonywana będzie zgodnie z zaleceniami serwisu po przeglądzie. |  | 2022-12-01
14 | Pompa infuzyjna strzykawkowa | MEDIMA | S1 | 01142287/12 | 1 | [6 empty] | przegląd techniczny wdł. zaleceń producenta. Wymiana części dokonywana będzie zgodnie z zaleceniami serwisu po przeglądzie. |  | 2022-12-01
15 | Pompa infuzyjna strzykawkowa | MEDIMA | S1 | 01142304/12 | 1 | [6 empty] | przegląd techniczny wdł. zaleceń producenta. Wymiana części dokonywana będzie zgodnie z zaleceniami serwisu po przeglądzie. |  | 2022-12-01
16 | Pompa infuzyjna strzykawkowa | MEDIMA | S1 | 01142282/12 | 1 | [6 empty] | przegląd techniczny wdł. zaleceń producenta. Wymiana części dokonywana będzie zgodnie z zaleceniami serwisu po przeglądzie. |  | 2022-12-01
17 | Pompa infuzyjna strzykawkowa | MEDIMA | S1 | 01142305/12 | 1 | [6 empty] | przegląd techniczny wdł. zaleceń producenta. Wymiana części dokonywana będzie zgodnie z zaleceniami serwisu po przeglądzie. |  | 2022-12-01
18 | Pompa infuzyjna strzykawkowa | MEDIMA | S1 | S4-D-06-046 | 1 | [6 empty] | przegląd techniczny wdł. zaleceń producenta. Wymiana części dokonywana będzie zgodnie z zaleceniami serwisu po przeglądzie. |  | 2022-01-01
19 | Pompa infuzyjna strzykawkowa | MEDIMA | S1 | 0114293/12 | 1 | [6 empty] | przegląd techniczny wdł. zaleceń producenta. Wymiana części dokonywana będzie zgodnie z zaleceniami serwisu po przeglądzie. |  | 2023-10-01
20 | Pompa infuzyjna strzykawkowa | MEDIMA | S1 | 0114290/12 | 1 | [6 empty] | przegląd techniczny wdł. zaleceń producenta. Wymiana części dokonywana będzie zgodnie z zaleceniami serwisu po przeglądzie. |  | 2023-10-01
21 | Pompa infuzyjna strzykawkowa | MEDIMA | S1 | 0114296/12 | 1 | [6 empty] | przegląd techniczny wdł. zaleceń producenta. Wymiana części dokonywana będzie zgodnie z zaleceniami serwisu po przeglądzie. |  | 2023-10-01
22 | Pompa infuzyjna strzykawkowa | MEDIMA | S1 | 0114302/12 | 1 | [6 empty] | przegląd techniczny wdł. zaleceń producenta. Wymiana części dokonywana będzie zgodnie z zaleceniami serwisu po przeglądzie. |  | 2023-10-01
23 | Pompa infuzyjna strzykawkowa | MEDIMA | S1 | 0114303/12 | 1 | [6 empty] | przegląd techniczny wdł. zaleceń producenta. Wymiana części dokonywana będzie zgodnie z zaleceniami serwisu po przeglądzie. |  | 2023-10-01
24 | Pompa infuzyjna strzykawkowa | MEDIMA | S1 | 0114281/12 | 1 | [6 empty] | przegląd techniczny wdł. zaleceń producenta. Wymiana części dokonywana będzie zgodnie z zaleceniami serwisu po przeglądzie. |  | 2023-10-01
25 | Pompa infuzayjna strzykawkowa | MEDIMA | S1 | 0114286/12 0114298/12 | 1 | [6 empty] | przegląd techniczny wdł. zaleceń producenta. Wymiana części dokonywana będzie zgodnie z zaleceniami serwisu po przeglądzie. |  | 2023-10-01
26 | Pompa infuzyjna strzykawkowa | Medima | S1 | 0114277/12 | 1 | [6 empty] | przegląd techniczny wdł. zaleceń producenta. Wymiana części dokonywana będzie zgodnie z zaleceniami serwisu po przeglądzie. |  | 2023-10-01
27 | Pompa infuzyjna strzykawkowa | Medima | S1 | 0114297/12 | 1 | [6 empty] | przegląd techniczny wdł. zaleceń producenta. Wymiana części dokonywana będzie zgodnie z zaleceniami serwisu po przeglądzie. |  | 2023-01-01
28 | Pompa infuzyjna strzykawkowa | Medima | S1 | 0114307/12 | 1 | [6 empty] | przegląd techniczny wdł. zaleceń producenta. Wymiana części dokonywana będzie zgodnie z zaleceniami serwisu po przeglądzie. |  | 2023-12-01
29 | Pompa infuzyjna strzykawkowa | Medima | S1 | 0114279/12 | 1 | [6 empty] | przegląd techniczny wdł. zaleceń producenta. Wymiana części dokonywana będzie zgodnie z zaleceniami serwisu po przeglądzie. |  | 2023-12-01
30 | Pompa infuzyjna objętościowa | Medima | P1 | S/N/020975916/2016 | 1 | [6 empty] | przegląd techniczny wdł. zaleceń producenta. Wymiana części dokonywana będzie zgodnie z zaleceniami serwisu po przeglądzie. |  | 2022-12-01
31 | Pompa infuzyjna objętościowa | Medima | P1 | S/N/020976216/2016 | 1 | [6 empty] | przegląd techniczny wdł. zaleceń producenta. Wymiana części dokonywana będzie zgodnie z zaleceniami serwisu po przeglądzie. |  | 2022-12-01
32 | Pompa infuzyjna objętościowa | Medima | P1 | S/N/020976116/2016 | 1 | [6 empty] | przegląd techniczny wdł. zaleceń producenta. Wymiana części dokonywana będzie zgodnie z zaleceniami serwisu po przeglądzie. |  | 2022-12-01
33 | Pompa infuzyjna objętościowa | Medima | P1 | S/N/020976016/2016 | 1 | [6 empty] | przegląd techniczny wdł. zaleceń producenta. Wymiana części dokonywana będzie zgodnie z zaleceniami serwisu po przeglądzie. |  | 2022-12-01
34 | Pompa infuzyjna objętościowa | Medima | P1 | S/N/020976316/2016 | 1 | [6 empty] | przegląd techniczny wdł. zaleceń producenta. Wymiana części dokonywana będzie zgodnie z zaleceniami serwisu po przeglądzie. |  | 2022-12-01
35 | Pompa infuzyjna objętościowa | Medima | P1 | S/N/020975816/2016 | 1 | [6 empty] | przegląd techniczny wdł. zaleceń producenta. Wymiana części dokonywana będzie zgodnie z zaleceniami serwisu po przeglądzie. |  | 2022-12-01
36 | Pompa infuzyjna objętościowa | Medima | P1 | 0201164/12 | 1 | [6 empty] | przegląd techniczny wdł. zaleceń producenta. Wymiana części dokonywana będzie zgodnie z zaleceniami serwisu po przeglądzie. |  | pazdziernik .2023
37 | Pompa infuzyjnaobjętościowa | Medima | P1 | 0201166/12 | 1 | [6 empty] | przegląd techniczny wdł. zaleceń producenta. Wymiana części dokonywana będzie zgodnie z zaleceniami serwisu po przeglądzie. |  | 2023-10-01
38 | Pompa infuzyjna objętościowa | Medima | P1 | 0201165/12 | 1 | [6 empty] | przegląd techniczny wdł. zaleceń producenta. Wymiana części dokonywana będzie zgodnie z zaleceniami serwisu po przeglądzie. |  | 2023-10-01
39 | Pompa infuzyjna strzykawkowa | Medima | S1 | 0114292/12 | 1 | [6 empty] | przegląd techniczny wdł. zaleceń producenta. Wymiana części dokonywana będzie zgodnie z zaleceniami serwisu po przeglądzie. |  | 2023-10-01
40 | Pompa infuzyjna strzykawkowa | Medima | S1 | 0114306/12 | 1 | [6 empty] | przegląd techniczny wdł. zaleceń producenta. Wymiana części dokonywana będzie zgodnie z zaleceniami serwisu po przeglądzie. |  | 2023-10-01
41 | Pompa infuzyjna strzykawkowa | Medima | S1 | 0114301/12 | 1 | [6 empty] | przegląd techniczny wdł. zaleceń producenta. Wymiana części dokonywana będzie zgodnie z zaleceniami serwisu po przeglądzie. |  | pazdziernik 2023
42 | Pompa infuzyjna strzykawkowa | Medima | S1 | 0114278/12 | 1 | [6 empty] | przegląd techniczny wdł. zaleceń producenta. Wymiana części dokonywana będzie zgodnie z zaleceniami serwisu po przeglądzie. |  | pazdziernik 2023
43 | Pompa infuzyjna strzykawkowa | Medima | S1 | 114295/12 | 1 | [6 empty] | przegląd techniczny wdł. zaleceń producenta. Wymiana części dokonywana będzie zgodnie z zaleceniami serwisu po przeglądzie. |  | pazdziernik 2022
44 | Pompa infuzyjna strzykawkowa | Medima | S1 | 0114299/12 | 1 | [6 empty] | przegląd techniczny wdł. zaleceń producenta. Wymiana części dokonywana będzie zgodnie z zaleceniami serwisu po przeglądzie. |  | 2022-01-01
45 | Pompa infuzyjna strzykawkowa | Medima | S1 | 0114285/12 | 1 | [6 empty] | przegląd techniczny wdł. zaleceń producenta. Wymiana części dokonywana będzie zgodnie z zaleceniami serwisu po przeglądzie. |  | 2023-10-01
46 | Pompa infuzyjna strzykawkowa | Medima | S1 | 0114280/12 | 1 | [6 empty] | przegląd techniczny wdł. zaleceń producenta. Wymiana części dokonywana będzie zgodnie z zaleceniami serwisu po przeglądzie. |  | 2023-10-01
47 | Pompa infuzyjna strzykawkowa | Medima | S1 | 0114294/12 | 1 | [6 empty] | przegląd techniczny wdł. zaleceń producenta. Wymiana części dokonywana będzie zgodnie z zaleceniami serwisu po przeglądzie. |  | 2023-10-01
48 | Pompa infuzyjna strzykawkowa | Medima | S1 | 0114291/12 0114300/12 | 1 | [6 empty] | przegląd techniczny wdł. zaleceń producenta. Wymiana części dokonywana będzie zgodnie z zaleceniami serwisu po przeglądzie. |  | 2023-10-01
Razem
Zadanie 33
Lp. | Nazwa urządzenia | Producent | Typ | Numer fabryczny/rok produkcji | ilość przeglądów | cena jednostkowa netto | Stawka VAT [%] | cena jednostkowa brutto | wartość netto | Wartość VAT | wartośc brutto | Uwagi |  | termin wykonania przeglądu technicznego
1. | Zestaw urządzeń Acculan 3Ti: | AESCULAP | 1.Dermatom akumulatorowy typ. GA 670 nr .s er 1361 | 1.Dermatom akumulatorowy typ.GA nr. ser 1361/2012 | 2 | [6 empty] | przegląd techniczny według zaleceń producenta. |  | wrzesień 2022/2023
|  |  | 2. Acculan 3TI akumulator NIMH krótki typ. GA666 nr. ser 10399 | 2. Acculan 3TI akumulator NIMH krótki typ. GA666 nr. ser 10399
| 1.Dermatom akumulatorowy typ GA670 . |  | 3. Ładowarka typ.GA 646 nr. Ser 6244/2012 4. Siatkownica do skóry typ.BA720R nr. Ser 2999/2012 | 3. Ładowarka typ.GA 646 nr. Ser 6244/2012 4. Siatkownica do skóry typ.BA720R nr. Ser 2999/2012
| 2. Acculan 3TI akumulator NIMH krótki |  | 5. Sterownik nożny typ. GD 671 nr. Ser 1056/2012 | 5. Sterownik nożny typ. GD 671 nr. Ser 1056/2012
| 3. Ładowarka typ.GA 646 4. Siatkownica do skóry typ.BA720R |  | 6. Kabel połączeniowy typ. GD672 2 szt. nr. ser 5904/2012,5910 | 6. Kabel połączeniowy typ. GD672 2 szt. nr. ser 5904/2012,5910
| 5. Sterownik nożny typ. GD 671 |  | 7. Kątnica Micro typ.GD 455 M nr. ser 12-1001606/2012 ,12-1001610 2szt. | 7. Kątnica Micro typ.GD 455 M nr. ser 12-1001606/2012 ,12-1001610 2szt.
| 6. Kabel połączeniowy typ. GD672 2 szt. |  | 8. Mikrosilnik typ GD 678 2 szt. Nr. ser 3642/2012, 3647/2012 | 8. Mikrosilnik typ GD 678 2 szt. Nr. ser 3642/2012, 3647/2012
| 7. Kątnica Micro typ.GD 455 M 2 szt. |  | 9.Mirospeed Uni Jedn. sterow. Z .jedn. chło. typ.GD 670 nr. ser 5005 | 9.Mirospeed Uni Jedn. sterow. Z .jedn. chło. typ.GD 670 nr. ser 5005
8. Mikrosilnik typ GD 678 2 szt.
9. Wiertarka Mirospeed Uni Jedn. sterow. Z .jedn.chło. typ.GD 670 1 szt.
Razem
Zadanie nr.34
Lp. | Nazwa urządzenia | Producent | Typ | Numer fabryczny/rok produkcji | Ilość przeglądów | cena jednostkowa netto | Stawka VAT [%] | cena jednostkowa brutto | wartość netto | Wartość VAT | wartośc brutto | Uwagi |  | termin wykonania przeglądu technicznego
1 | Defibrylator | Mindray | BeneHeart D3 | EL-27003674/2012 | 2 | [6 empty] | Przegląd techniczny według zaleceń producenta. Wymiana części dokonywana będzie zgodnie z zaleceniami serwisu po przeglądzie. |  | wrzesień 2022/2023
2 | Defibrylator | Mindray | BeneHeart D3 | EL-27003673/2012 | 2 | [6 empty] | Przegląd techniczny według zaleceń producenta. Wymiana części dokonywana będzie zgodnie z zaleceniami serwisu po przeglądzie. |  | wrzesień 2022/2023
3 | Centrala nadzoru pielęgniarskiego | Hellvet-Packard | Hypervisor VI | CZC203713K/2012 | 2 | [6 empty] | Przegląd techniczny według zaleceń producenta. Wymiana części dokonywana będzie zgodnie z zaleceniami serwisu po przeglądzie. |  | wrzesień 2022/2023
4 | Kardiomonitor | Mindray | IPM – 9800 | DM 27014122/12 | 2 | [6 empty] | Przegląd techniczny według zaleceń producenta. Wymiana części dokonywana będzie zgodnie z zaleceniami serwisu po przeglądzie. |  | wrzesień 2022/2023
5 | Kardiomonitor | Mindray | IPM – 9800 | DM-27014126/12 | 2 | [6 empty] | Przegląd techniczny według zaleceń producenta. Wymiana części dokonywana będzie zgodnie z zaleceniami serwisu po przeglądzie. |  | wrzesień 2022/2023
6 | Kardiomonitor | Mindray | IPM – 9800 | DM-27014127/12 | 2 | [6 empty] | Przegląd techniczny według zaleceń producenta. Wymiana części dokonywana będzie zgodnie z zaleceniami serwisu po przeglądzie. |  | wrzesień 2022/2023
7 | Kardiomonitor | Mindray | Bene T8 | CF-26112114/2012 | 2 | [6 empty] | Przegląd techniczny według zaleceń producenta. Wymiana części dokonywana będzie zgodnie z zaleceniami serwisu po przeglądzie. |  | wrzesień 2022/2023
8 | Kardiomonitor | Mindray | Bene T8 | CF-26112116/2012 | 2 | [6 empty] | Przegląd techniczny według zaleceń producenta. Wymiana części dokonywana będzie zgodnie z zaleceniami serwisu po przeglądzie. |  | wrzesień 2022/2023
9 | Kardiomonitor | Mindray | Bene T8 | CF- 26112118/2012 | 2 | [6 empty] | Przegląd techniczny według zaleceń producenta. Wymiana części dokonywana będzie zgodnie z zaleceniami serwisu po przeglądzie. |  | wrzesień 2022/2023
10 | Kardiomonitor | Mindray | Bene T8 | CF-26112119/2012 | 2 | [6 empty] | Przegląd techniczny według zaleceń producenta. Wymiana części dokonywana będzie zgodnie z zaleceniami serwisu po przeglądzie. |  | wrzesień 2022/2023
11 | Kardiomonitor | Mindray | Bene T8 | CF-26112122/2012 | 2 | [6 empty] | Przegląd techniczny według zaleceń producenta. Wymiana części dokonywana będzie zgodnie z zaleceniami serwisu po przeglądzie. |  | wrzesień 2022/2023
12 | Kardiomonitor | Mindray | IPM – 9800 | DM-27014121/12 | 2 | [6 empty] | Przegląd techniczny według zaleceń producenta. Wymiana części dokonywana będzie zgodnie z zaleceniami serwisu po przeglądzie. |  | wrzesień 2022/2023
13 | Kardiomonitor | Mindray | IPM – 9800 | DM-27014128/12 | 2 | [6 empty] | Przegląd techniczny według zaleceń producenta. Wymiana części dokonywana będzie zgodnie z zaleceniami serwisu po przeglądzie. |  | wrzesień 2022/2023
14 | Kardiomonitor | Mindray | IPM – 9800 | DM-27014123/12 | 2 | [6 empty] | Przegląd techniczny według zaleceń producenta. Wymiana części dokonywana będzie zgodnie z zaleceniami serwisu po przeglądzie. |  | wrzesień 2022/2023
15 | Kardiomonitor | Mindray | IPM – 9800 | DM-27014124/12 | 2 | [6 empty] | Przegląd techniczny według zaleceń producenta. Wymiana części dokonywana będzie zgodnie z zaleceniami serwisu po przeglądzie. |  | wrzesień 2022/2023
16 | Kardiomonitor | Mindray | IPM – 9800 | DM-27014125/12 | 2 | [6 empty] | Przegląd techniczny według zaleceń producenta. Wymiana części dokonywana będzie zgodnie z zaleceniami serwisu po przeglądzie. |  | wrzesień 2022/2023
17 | Kardiomonitor | Mindray | IPM – 9800 | DM-27014129/12 | 2 | [6 empty] | Przegląd techniczny według zaleceń producenta. Wymiana części dokonywana będzie zgodnie z zaleceniami serwisu po przeglądzie. |  | wrzesień 2022/2023
18 | Kardiomonitor | Mindray | Bene T8 | CF-26112123/2012 | 2 | [6 empty] | Przegląd techniczny według zaleceń producenta. Wymiana części dokonywana będzie zgodnie z zaleceniami serwisu po przeglądzie. |  | wrzesień 2022/2023
Razem
Zadanie 35
Lp. | Nazwa urządzenia | Producent | Typ | Numer fabryczny/rok produkcji | ilość przeglądów | cena jednostkowa netto | Stawka VAT [%] | cena jednostkowa brutto | wartość netto | Wartość VAT | wartośc brutto | Uwagi |  | termin wykonania przeglądu technicznego
1 | Nawigacja Fusion Compact | Medtronic Poland Sp. Z o. o.o. | Fusion Compact | 1875398/2017r. | 2 | [6 empty] | Przegląd techniczny według zaleceń producenta.. |  | lipiec 2022/2023
2 | Odsysacz dymu chirurgicznego | Covidien | RapidVoc | VL010861X/2017r. | 2 | [6 empty] | Przegląd techniczny według zaleceń producenta. Przegląd uwzględnia: pomiary mocy wyjściowych dla poszczególnych gniazd i wszystkich rodzajów pracy zgodnie z dokumentacją serwisową, sprawdzenie działania i regulacja systemu antypoparz eniowego REM, testy bezp. Elektrycznego |  | stycze 2022/2023
3 | Generator elektrochirurgiczny tzw. Platforma elektrochirurgiczna | Covidien | Valleylab FT 10 | T6L10526 DX/2017r. | 2 | [6 empty] | Przegląd techniczny według zaleceń producenta. Przegląd uwzględnia: pomiary mocy wyjściowych dla poszczególnych gniazd i wszystkich rodzajów pracy zgodnie z dokumentacją serwisową, sprawdzenie działania i regulacja systemu antypoparz eniowego REM, testy bezp. Elektrycznego |  | styczeń 2022/2023
Razem
Zadanie nr.36
Lp. | Nazwa urządzenia | Producent | Typ | Numer fabryczny/rok produkcji | ilość przeglądów | cena jednostkowa netto | Stawka VAT [%] | cena jednostkowa brutto | wartość netto | Wartość VAT | wartośc brutto | Uwagi |  | termin wykonania przeglądu technicznego
1. | 1. Zestaw do litotrypsji z podwójnym systemem lokalizacji kamieni RTG/USG przystosowanym do zabiegów u dzieci składającym się z : 1.1Litotryptor typ: sonolith I-SYS Nr.referencyjny: TMS 230795 (ZESTAW). W skład zestawu wchodzi: | EDAP TMS, Francja | TMS 230795 | SIS 122 /2017r. | 4 | [6 empty] | Przegląd techniczny według zaleceń producenta. |  | kwiecień / październik 2022/2023
2. | 1.2 Generator RTG 1 szt. | EDAP TMS FRANCJA | typ: MX-350/S15E | 05/17/25387 | [7 empty] | Przegląd techniczny według zaleceń producenta. |  | kwiecień / październik 2022/2023
3. | 1.3 Stół zabiegowy | EDAP TMS FRANCJA | Karbon S Nr.ref: TMS 230811 | SN105 | [7 empty] | Przegląd techniczny według zaleceń producenta. |  | kwiecień / październik2022/223
4 | 2. Aparat Ultrasonograficzny | BK Medical APS Dania | Flex Focus 400 | 5010278 | [7 empty] | Przegląd techniczny według zaleceń producenta. |  | kwiecień / październik 2022/2023
5 | 2.1 Głowica ultrasonograficzna | BK Medical APS Dania | Conwex BK 8823 | 3039186 | [7 empty] | Przegląd techniczny według zaleceń producenta. |  | kwiecień / październik 2022/2023
Razem
Zadanie 37
Lp. | Nazwa urządzenia | Producent | Typ | Numer fabryczny/rok produkcji | ilość przeglądów | cena jednostkowa netto | Stawka VAT [%] | cena jednostkowa brutto | wartość netto | Wartość VAT | wartośc brutto | Uwagi |  | termin wykonania przeglądu technicznego
1 | Fiberolaryngoskop | FUJIFILM | ER 530S2 | 1Y196K015 /2019r | 2 | [6 empty] | przegląd techniczny według zaleceń producenta. |  | sierpień 2022/2023
2 | Procesor obrazu ( DICOM) ze żródłem światła | FUJIFILM | EPX - 3500 | VP-3500: nr. ser 3V609K169 XL-4450: nr.ser 6S094K049 | 2 | [6 empty] | przegląd techniczny według zaleceń producenta. |  | sierpień 2022/2023
3 | Monitor medyczny FS-L2403D | FUJIFILM | FS-L2403D | D24419130054/2019 | 2 | [6 empty] | przegląd techniczny według zaleceń producenta. |  | sierpień 2022/2023
4 | Fiberolaryngoskop ER 530S2 | FUJIFILM | ER 530S2 | 3Y196K008 | 2 | [6 empty] | przegląd techniczny według zaleceń producenta. |  | sierpień 2022/2023
5 | Procesor obrazu ( DICOM) ze żródłem światła | FUJIFILM | EPX - 3500 | VP-3500: 3V609K170 XL-4450: 6S094K048 | 2 | [6 empty] | przegląd techniczny według zaleceń producenta. |  | sierpień 2022/2023
6 | Monitor medyczny | FUJIFILM | FS-L2403D | D24419130049 | 2 | [6 empty] | przegląd techniczny według zaleceń producenta. |  | sierpień 2022/2023
7 | BRONCHOSKOP dziecięcy | Fujinin | EB 270S | 2B049A139 | 2 | [6 empty] | przegląd techniczny według zaleceń producenta. |  | kwiecień 2022/2023
8 | Procesor wizyjny HD ze źródłem światła | FUJIFILM | EPX-2500 | 2V564K307 | 2 | [6 empty] | przegląd techniczny według zaleceń producenta. |  | grudzień 2022/2023
9 | Wideobronchoskop | FUJIFILM | EB - 530 T | 1B084K592 | 2 | [6 empty] | przegląd techniczny według zaleceń producenta. |  | grudzień 2022/2023
10 | Wideobronchoskop | FUJIFILM | EB - 530P | 1B085K180 | 2 | [6 empty] | przegląd techniczny według zaleceń producenta. |  | grudzień 2022/2023
11 | Kolonoskop pediatryczny | Fujinon | EC-250MP5 | 3C343A027 | 4 | [6 empty] | przegląd techniczny według zaleceń producenta. |  | sierpień i lluty 2022/2023
12 | Gastroskop nosowy -dziecięcy typ. EG-270N5 | Fujinon | EG-270N5 | 4G224A015 | 2 | [6 empty] | przegląd techniczny według zaleceń producenta. |  | lipec 2022/2023
Razem
Zadanie nr. 38
Lp. | Nazwa urządzenia | Producent | Typ | Numer fabryczny/rok produkcji | ilość przeglądów | cena jednostkowa netto | Stawka VAT [%] | cena jednostkowa brutto | wartość netto | Wartość VAT | wartośc brutto | Uwagi |  | termin wykonania przeglądu technicznego
1 | Myjnia Dezynfektor do butów | Meiko | MEIKO TOPCLEAN 60 | 10406992/2018r. | 2 | [5 empty] | Przegląd techniczny według zaleceń producenta. | Przegląd techniczny według zaleceń producenta. |  | czerwiec 2022/2023
Razem
Zadanie nr. 39
Lp. | Nazwa urządzenia | Producent | Typ | Numer fabryczny/rok produkcji | ilość przeglądów | cena jednostkowa netto | Stawka VAT [%] | cena jednostkowa brutto | wartość netto | Wartość VAT | wartośc brutto | Uwagi |  | termin wykonania przeglądu technicznego
1 | Nosze | FERNO- INTL | S-225 | 2006 rok. | 2 | [6 empty] | przegląd techniczny według zaleceń producenta. |  | marzec 2022/2023
2 | Dozwnik tlenowy typ. MediFlow Ultra II ( przepływomierz) | GCE Mediline | MediFlow Ultra II | 100204220A/2020 | 2 | [6 empty] | przegląd techniczny według zaleceń producenta. |  | listopad 2022/2023
3 | Przepływomierz O2 | GCE | Mediflow ultra II | 210519644/2021 | 2 | [6 empty] | przegląd techniczny według zaleceń producenta. |  | marzec 2022/2023
4 | Reduktor O2 | GCE | Medi Control | 060992277A/ 2006r. | 2 | [6 empty] | przegląd techniczny według zaleceń producenta. |  | marzec 2022/2023
5 | Ssak Oscar | Boscarol SRL Włochy | OB20WB | BSU 800/ 2006r. | 2 | [6 empty] | przegląd techniczny według zaleceń producenta. |  | marzec 2022/2023
6 | nosze podbierające | Ferno | 65 EXL | 96313/2019r. | 2 | [6 empty] | przegląd techniczny według zaleceń producenta. |  | maj 2022/2023
7 | krzesełko transportowe | Ferno | S-242 | AS108209/2019r. | 2 | [6 empty] | przegląd techniczny według zaleceń producenta. |  | marzec 2022/2023
8 | Podbierak |  | MEBER | A-132189/2013r. | 2 | [6 empty] | przegląd techniczny według zaleceń producenta. |  | luty 2022/2023
9 | Respirator | WEIMAN | Medumat BASIC-P | 1174/200r. | 2 | [6 empty] | przegląd techniczny według zaleceń producenta. |  | marzec 2022/2023
10 | krzesełko | Stryker | Stryker | 121040151/2013r. | 2 | [6 empty] | przegląd techniczny według zaleceń producenta. |  | sierpień 2022/2023
11 | Nosze | Ferno | Mondial | 12N-229152 | 2 | [6 empty] | przegląd techniczny według zaleceń producenta. |  | sierpień 2022/2023
12 | Defibrylator | Medtronic | LIFEPARK 12 | 32820005/ 2005r. | 2 | [6 empty] | przegląd techniczny według zaleceń producenta. |  | marzec 2022/2023
13 | Transporter | Ferno | Mondial | 12S-008002 | 2 | [6 empty] | przegląd techniczny według zaleceń producenta. |  | sierpień 2022/2023
14 | Pompa infuzyjna | Medima | S1 | 0101945/07/2007r. | 2 | [6 empty] | przegląd techniczny według zaleceń producenta. |  | luty 2022/2023
Razem
Zadanie nr.40
Lp. | Nazwa urządzenia | Producent | Typ | Numer fabryczny/rok produkcji | ilość przeglądów | cena jednostkowa netto | Stawka VAT [%] | cena jednostkowa brutto | wartość netto | Wartość VAT | wartośc brutto | Uwagi |  | termin wykonania przeglądu technicznego
1. | Infrascaner detektor krwawień śródczaszkowych | Infrascan | 2000 | 687/2017rok. | 2 | [5 empty] | przegląd techniczny według zaleceń producenta. | styczeń |  | luty 2022/2023
Razem
Zadanie 41
Lp. | Nazwa urządzenia | Producent | Typ | Numer fabryczny/rok produkcji | ilość przeglądów | cena jednostkowa netto | Stawka VAT [%] | cena jednostkowa brutto | wartość netto | Wartość VAT | wartośc brutto | Uwagi |  | termin wykonania przeglądu technicznego
1 | Unit laryngologiczny | Otopront GmbH | Basic Plus | 33857/2012 | 2 | [5 empty] | przegląd techniczny według zaleceń producenta . Przegląd techniczny uwzględnia wymianę filtra powietrza systemu ssania ,wymianę filtra antybakteryjnego wody ,testy bezpieczeństwa elektrycznego) zgodnie z normą EN62353 | przegląd techniczny według zaleceń producenta . Przegląd techniczny uwzględnia wymianę filtra powietrza systemu ssania ,wymianę filtra antybakteryjnego wody ,testy bezpieczeństwa elektrycznego) zgodnie z normą EN62353 |  | listopad 2022/2023
| Unit laryngologiczny | Otopront GmbH | Basic Plus | 33854/2012 | 2 | [5 empty] | przegląd techniczny według zaleceń producenta. Przegląd techniczny uwzględnia wymianę filtra powietrza systemu ssania ,wymianę filtra antybakteryjnego wody ,testy bezpieczeństwa elektrycznego) zgodnie z normą EN62353 | przegląd techniczny według zaleceń producenta. Przegląd techniczny uwzględnia wymianę filtra powietrza systemu ssania ,wymianę filtra antybakteryjnego wody ,testy bezpieczeństwa elektrycznego) zgodnie z normą EN62353 |  | listopad 2022/2023
RAZEM
Zadanie nr. 42
Lp. | Nazwa urządzenia | Producent | Typ | Numer fabryczny/rok produkcji | ilość przeglądów | cena jednostkowa netto | Stawka VAT [%] | cena jednostkowa brutto | wartość netto | Wartość VAT | wartośc brutto | Uwagi |  | termin wykonania przeglądu technicznego
1. | Polisomnograf | Grass Technologies | Aura PSG Bassic | 11H0378G/11H0344G | 2 | [6 empty] | przegląd techniczny według zaleceń producenta. |  | lipiec 2022/2023
Razem
Zadanie nr. 43
lp. | Nazwa urządzenia | Producent | Typ | Numer fabryczny/rok produkcji | ilość przeglądów | cena jednostkowa netto | Stawka VAT [%] | cena jednostkowa brutto | wartość netto | Wartość VAT | wartośc brutto | Uwagi |  | termin wykonania przeglądu technicznego
1 | Urządzenie myjąco – dezynfekujące | Getinge | FD 1810 | W50037146/2012r. | 2 | [6 empty] | przegląd techniczny według zaleceń producenta. Przegląd techniczny z uwzględnieniem wymiany wężyka detergentu |  | grudzień 2022/2023
Razem
zadanie nr. 44
lp. | Nazwa urządzenia | Producent | Typ | Numer fabryczny/rok produkcji | ilość przeglądów | cena jednostkowa netto | Stawka VAT [%] | cena jednostkowa brutto | wartość netto | Wartość VAT | wartośc brutto | Uwagi |  | termin wykonania przeglądu technicznego
1 | Audiometr Kliniczny | Interacustics | AC40 | 765153/2009r. | 2 | [6 empty] | przegląd techniczny według zaleceń producenta. |  | październik 2022/2023
2 | Audiometr Impendencyjny | Interacustics | AT 235H | 745374/2008r. | 2 | [5 empty] | przegląd techniczny według zaleceń producenta. | przegląd techniczny według zaleceń producenta. |  | listopad 2022/2023
3 | Audiometr AT 235 | Interacustics | AT 235H | 781315/2010 | 2 | [5 empty] | przegląd techniczny według zaleceń producenta. | przegląd techniczny według zaleceń producenta. |  | październik 2022/2023
4 | Aparat BERA | Interacustics | system ABR 1101WW01901 | 900291/2012 | 2 | [5 empty] | przegląd techniczny według zaleceń producenta. | przegląd techniczny według zaleceń producenta. |  | maj 2022/2023
5 | Audiometr Impendancyjny ( tympanometr) | Interacustics | AT 235H | 745375/2008 | 2 | [5 empty] | przegląd techniczny według zaleceń producenta. | przegląd techniczny według zaleceń producenta. |  | sierpień 2022/2023
6 | Razem
zadanie nr.45
Lp. | Nazwa urządzenia | Producent | Typ | Numer fabryczny/rok produkcji | ilość przeglądów | cena jednostkowa netto | Stawka VAT [%] | cena jednostkowa brutto | wartość netto | Wartość VAT | wartośc brutto | Uwagi |  | termin wykonania przeglądu technicznego
1. | Elektromiograf | Maser /Micromed | MQ 1200 ME | NG1-0001/00-06/2000 | 2 | [6 empty] | Przegląd techniczny według zaleceń producenta. Przegląd uwzględnia testowanie, kalibrację, czyszczenie, wymianę baterii, aktualizację oprogramowania, test bezpieczeństwa elektrycznego wg. normy PN-EN 62353 |  | wrzesień 2022/2023
Razem
Zadanie 46
lp. | Nazwa urządzenia | Producent | Typ | Numer fabryczny/rok produkcji | ilość przeglądów | cena jednostkowa netto | Stawka VAT [%] | cena jednostkowa brutto | wartość netto | Wartość VAT | wartośc brutto | Uwagi |  | termin wykonania przeglądu technicznego
1 | Synoptofor | Ocolus | Ciipers | W-IV-C-9-1/ 1970r. | 2 | [8 empty] | lipiec 2022/2023
2 | Tonometr impresyjny | Carl Zeiss |  | 104510/1976 | 2 | [8 empty] | lipiec 2022/2023
3 | Polomierz kulisty | Keller |  | 143926/1980r. | 2 | [8 empty] | lipiec 2022/2023
4 | Autorefraktometr | Nikon Corporation | Speedy-1 | 30197/1999 | 2 | [8 empty] | lipiec 2022/2023
5 | Wziernik okulistyczny | Keeler |  | IV-C-15-7/2007r. | 2 | [8 empty] | lipiec 2022/2023
Razem
zadanie nr. 47
Lp. | Nazwa urządzenia | Producent | Typ | Numer fabryczny/rok produkcji | ilość przeglądów | cena jednostkowa netto | Stawka VAT [%] | cena jednostkowa brutto | wartość netto | Wartość VAT | wartośc brutto | Uwagi |  | termin wykonania przeglądu technicznego
1 | Unit laryngologiczny | Atmos | Serwant 5C | 630009344-012040/2006 | 2 | [5 empty] | Przegląd techniczny według zaleceń producenta |  |  | kwiecień 2022/2023
Razem
Zadanie 48
Lp. | Nazwa urządzenia | Producent | Typ | Numer fabryczny/rok produkcji | ilość przeglądów | cena jednostkowa netto | Stawka VAT [%] | cena jednostkowa brutto | wartość netto | Wartość VAT | wartośc brutto | Uwagi |  | termin wykonania przeglądu technicznego
1 | Aparat do badań urodynamicznych | Andromeda GmbH | Ellips 4.0 | 20008093/ rok prod. 1997 | 2 | [5 empty] | Przegląd techniczny według zaleceń producenta. Przegląd z uwzględnieniem kontroli i aktualizacji oprogramowania medycznego, badanie bezpieczeństwa elektrycznego 62353-Class I –Direct, materiały eksploatacyjne podlegające obowiązkowej wymianie. |  |  | kwiecień 22022/2023
2 | Aparat do badań urodynamicznych | Andromeda GmbH | Ellips 4.0 | 20032005/ rok.prod.2004 | 2 | [5 empty] | Przegląd techniczny według zaleceń producenta. Przegląd z uwzględnieniem kontroli i aktualizacji oprogramowania medycznego, badanie bezpieczeństwa elektrycznego 62353-Class I –Direct, materiały eksploatacyjne podlegające obowiązkowej wymianie. |  |  | kwiecień 22022/2023
Razem
Zadanie 49
lp. | Nazwa urządzenia | Producent | Typ | Numer fabryczny/rok produkcji | ilość przeglądów | cena jednostkowa netto | Stawka VAT [%] | cena jednostkowa brutto | wartość netto | Wartość VAT | wartośc brutto | Uwagi |  | termin wykonania przeglądu technicznego
1 | Aparat RTG | CONTROL X MEDICAL | Perform X Radiographic System, | A53TC1286/ 2015r. | 2 | [6 empty] | Przegląd techniczny według zalecen producenta |  | wrzesien 2022/2023
2 | Aparat RTG Ramię C | ECOTRON CO LTD | REF ULTRA 60HF | EC-1604D01/2016r. | 2 | [6 empty] | Przegląd techniczny według zalecen producenta |  | wrzesien 2022/2023
3 | RTG aparat jezdny | Radiologia S.A. | TXL-PLUS4-APR | PKL 12163/2017r. | 2 | [6 empty] | Przegląd techniczny według zalecen producenta |  | wrzesień 2022/2023
Razem
Zadanie nr. 50
Lp. | Nazwa urządzenia | Producent | Typ | Numer fabryczny/rok produkcji | ilość przeglądów | cena jednostkowa netto | Stawka VAT [%] | cena jednostkowa brutto | wartość netto | Wartość VAT | wartośc brutto | Uwagi |  | termin wykonania przeglądu technicznego
1 | Urządzenie do suchego rozmrażania osocza bez użycia wody i mieszania płytek krwi | SARSTED | Sahara typ III | 99125073/2017r. | 2 | [6 empty] | przegląd techniczny według zaleceń producenta oraz walidacja z procesem rozmrażania. |  | 30.11.2022/2023
Razem
Zadanie 51
Lp. | Nazwa urządzenia | Producent | Typ | Numer fabryczny/rok produkcji | ilość przeglądów | cena jednostkowa netto | Stawka VAT [%] | cena jednostkowa brutto | wartość netto | Wartość VAT | wartośc brutto | Uwagi |  | termin wykonania przeglądu technicznego
1 | Incubator ID- incubator typ: 37S11 f-my Bio Rad | Bio Rad | 37S11 | 9000050002/2014 | 2 | [6 empty] | przegląd techniczny według zaleceń producenta (walidacja |  | sierpień 2022/2023
Razem
Zadanie nr.52
LP. | Nazwa urządzenia | Producent | Typ | Numer fabryczny/rok produkcji | ilość przeglądów | cena jednostkowa netto | Stawka VAT [%] | cena jednostkowa brutto | wartość netto | Wartość VAT | wartośc brutto | Uwagi |  | termin wykonania przeglądu technicznego
1 | Aparat do elektroterapii | Marc elektronic | Inter D-64 | 64023/2001 | 2 | [6 empty] | Przegląd techniczny według zaleceń producenta |  | maj 2022/2023
2 | Lampa | P.E.M | ,, Sollux'' LS-1 | 1828/2014 | 2 | [6 empty] | Przegląd techniczny według zaleceń producenta |  | maj 2022/2023
3 | Lampa | P.E.M | ,, Sollux'' LS-1 | 1829/2014 | 2 | [6 empty] | Przegląd techniczny według zaleceń producenta |  | maj 2022/2023
4 | Lampa | P.E.M | ,, Sollux'' LS-1 | 1830/2014 | 2 | [6 empty] | Przegląd techniczny według zaleceń producenta |  | maj 2022/2023
5 | Elektrostymulator | Cosmogamma | ST-30 | 01/SF77741/2001 | 2 | [6 empty] | Przegląd techniczny według zaleceń producenta |  | maj 2022/2023
6 | Magnetostymulator | Med.& Life sp.zo.o | VIOFOR JPS CLASSIC | DA010114/2001 | 2 | [6 empty] | Przegląd techniczny według zaleceń producenta |  | maj 2022/2023
7 | Laser ( LASEROTRONIC) | Elektronika i Elektromedycyna Otwock | LT-3 | 113/2014 | 2 | [6 empty] | Przegląd techniczny według zaleceń producenta |  | maj 2022/2023
8 | Laser LS-3 | Elektronika i Elektromedycyna Otwock | LS-3 | 114/2014 | 2 | [6 empty] | Przegląd techniczny według zaleceń producenta |  | maj 2022/2023
9 | Laser LS-3 | Elektronika i Elektromedycyna Otwock | LS-3 | 115/2014 | 2 | [6 empty] | Przegląd techniczny według zaleceń producenta |  | maj 2022/2023
10 | Laser | MAG international LTD | MAG Laser | 223/2002 | 2 | [6 empty] | Przegląd techniczny według zaleceń producenta |  | maj 2022/2023
11 | Aparat do terapii ultradźwiękami | Optimal BTL Industries Ltd. | BTL-4710 | 4000-0280383/2007 | 2 | [6 empty] | Przegląd techniczny według zaleceń producenta |  | maj 2022/2023
12 | Urządzenie do podgrzewania Fango |  |  | 151464-2 | 2 | [6 empty] | Przegląd techniczny według zaleceń producenta |  | maj 2022/2023
13 | Urządzenie do podgrzewania Fango |  |  | 113225 | 2 | [6 empty] | Przegląd techniczny według zaleceń producenta |  | maj 2022/2023
14 | Urządzenie do podgrzewania Fango |  | ER 50 11 32 25/1998 | 112517/1998r | 2 | [6 empty] | Przegląd techniczny według zaleceń producenta |  | maj 2022/2023
15 | Laser terapeutyczny | Astar ABR | Polaris 2 | SNPM2-01/04/12 z 2012 | 2 | [6 empty] | Przegląd techniczny według zaleceń producenta |  | maj 2022/2023
16 | Stymulator | EiE Otwock | ST- 5D | 243/1995 | 2 | [6 empty] | Przegląd techniczny według zaleceń producenta |  | maj 2022/2023
17 | Stymulator Pulsatronic | EiE Otwock | ST- 4M | 274/1996 | 2 | [6 empty] | Przegląd techniczny według zaleceń producenta |  | maj 2022/2023
18 | Aparat do elektroterapii | Marc Electronic | MADYN D-21 | D2171/2001 | 2 | [6 empty] | Przegląd techniczny według zaleceń producenta |  | maj 2022/2023
19 | Aparat do magnetoterapii Magnetronic | EiE Otwock | MF-8 | 405/2014 | 2 | [6 empty] | Przegląd techniczny według zaleceń producenta |  | maj 2022/2023
20 | Aparat do magnetoterapii Magnetronic | EiE Otwock | MF-8 | 406/2014 | 2 | [6 empty] | Przegląd techniczny według zaleceń producenta |  | maj 2022/2023
21 | Aparat do magnetoterapii Magnetronic | EiE Otwock | MF-8 | 407/2014 | 2 | [6 empty] | Przegląd techniczny według zaleceń producenta |  | maj 2022/2023
22 | Urządzenie do masażu | Meden-Inmed Sp.zo.o | WKR | 008-2012/2012 | 2 | [6 empty] | Przegląd techniczny według zaleceń producenta |  | maj 2022/2023
23 | Urządzenie do masażu | Meden- Inmed Sp.zo.o | WKG | 33-2012/2012 | 2 | [6 empty] | Przegląd techniczny według zaleceń producenta |  | listopad 2022/2023
24 | Aparat do elektroterapii | EiE Otwock | Multitronic MT-3 | 846/2012 | 2 | [6 empty] | Przegląd techniczny według zaleceń producenta |  | listopad 2022/2023
25 | Aparat do elektroterapii | EiE Otwock | Multitronic MT-3 | 847/2012 | 2 | [6 empty] | Przegląd techniczny według zaleceń producenta |  | maj 2022/2023
26 | Ergometr rowerowy | Kettler | AXIOM P2 | 0972/2012 | 2 | [6 empty] | Przegląd techniczny według zaleceń producenta |  | listopad 2022/2023
27 | Orbitrek Crosstrainer | Kettler | UNIX P | 095/2012 | 2 | [6 empty] | Przegląd techniczny według zaleceń producenta |  | listopad 2022/2023
28 | Rotor elektryczny | Paradigm | ACTIV CYCLE 7101 | 811084710100308/2012 | 2 | [6 empty] | Przegląd techniczny według zaleceń producenta |  | listopad 2022/2023
29 | Rotor elektryczny | TZORA KINETEC | CYCLA 3A3Y | 31001201046/2012 | 2 | [6 empty] | Przegląd techniczny według zaleceń producenta |  | listopad 2022/2023
30 | Bieżnia ELITE | Kettler | ELITE 608 | TM250311113D00015/012 | 2 | [6 empty] | Przegląd techniczny według zaleceń producenta |  | maj 2022/2023
31 | Lampa terapeutyczna | ZEPTER | BIOPRON 2 MEDICAL | 028-1206-1012/2012 | 2 | [6 empty] | Przegląd techniczny według zaleceń producenta |  | listopad 2022/2023
32 | Stół do pionizacji | Meden- Inmed | VERTIMO CLLASIC | 0101-2014/2014 | 2 | [6 empty] | Przegląd techniczny według zaleceń producenta |  | listopad 2022/2023
33 | Pionizator z elektryczną zmianą ( stół) | DEWART |  | H6434020009/2008r | 2 | [6 empty] | Przegląd techniczny według zaleceń producenta |  | listopad 2022/2023
34 | Stół do masażu | Meden- Inmed | TerapeutaMS2.F4 | 45-2011/2011 | 2 | [6 empty] | Przegląd techniczny według zaleceń producenta |  | listopad 2022/2023
35 | Stół do Rehabilitacji | Technomex | Korund-E | k/1806/0049/2018r | 2 | [6 empty] | Przegląd techniczny według zaleceń producenta |  | lipiec 2022/2023
Razem
Zadanie 53
lp. | Nazwa urządzenia | Producent | typ | Nr. fabryczny/ rok produkcji | Ilość przeglądów | cena jednostkowa netto | Stawka VAT [%] | cena jednostkowa brutto | wartość netto | Wartość VAT | wartośc brutto | Uwagi |  | termin wykonania przeglądu technicznego
1 | auto czytnik Attest | 3M | 390G | 403797/2021r. | 1 | [6 empty] | Przegląd techniczny według zaleceń producenta |  | wrzesien 2023
2 | Autoczytnik | 3M | 490 | 115851/2016r. | 2 | [6 empty] | Przegląd techniczny według zaleceń producenta |  | wrzesień 2022/2023
Razem
Zadanie 54
lp. | Nazwa urządzenia | Producent | typ | Nr. fabryczny/ rok produkcji | Ilość przeglądów | cena jednostkowa netto | Stawka VAT [%] | cena jednostkowa brutto | wartość netto | Wartość VAT | wartośc brutto | Uwagi |  | termin wykonania przeglądu technicznego
1 | lithoclast 2- urządzenie do rozbijania metoda pneumatyczną kamieni moczowych oraz odsysania. Nr. Kat.2292005. ( litotryptor pneumatyczny) w zestawie: uchwyt pneumatyczy pn3 wraz z zestawem sond do rozbijania kamieni, uchwyt LithoVac Iv 3 wraz z zestawem rurek do odsysania | R. Wolf | typ. 2292001 | DK 00099/2012 | 2 | [6 empty] | Przegląd techniczny według zaleceń producenta |  | sierpień 2022/2023
2 | Przetwornik do litoklastu : tzw. uchwyt przetwornika pneumatyczny ilość 2 szt. ( do urządzenia LITHOCTAST.) | R. Wolf | numer katalogowy typ: 8745310 | nr ser: DL00459 /2017r. nr. ser: DL 00426/2017r. | 2 | [6 empty] | Przegląd techniczny według zaleceń producenta |  | wrzesień 2022/2023
3 | Zestaw do litotrypsji endourologicznej . Zestaw składa się z nastepujących elementów: 1.1 Jednostka główna lithoClast Master z kompletem akcesoriów - 1 kompl. Nr. kat. FT -128 nr. ser; BC 02882 1.2. Głowica pneumatyczna pn3 z kompletem akcesoriów - 1 kompl. nr.kat.FR-089 nr.ser.BZ07404 1.3 Głowica ultradźwiękowa Vario z kompletem akcesoriów nr. kat. FR-142 , nr. ser: DH 06874, DH06875 2 komplety. 1.4 Pompa ssąca LithoPump nr. kat.FT184 o nr.ser. DJ 01106 1 kompl. | EMS | 1.1 Jednostka główna lithoClast Master z kompletem akcesoriów - 1 kompl. Nr. kat. FT -128 nr. ser; BC 02882 1.2. Głowica pneumatyczna pn3 z kompletem akcesoriów - 1 kompl. nr.kat.FR-089 nr.ser.BZ07404 1.3 Głowica ultradźwiękowa Vario z kompletem akcesoriów nr. kat. FR-142 , nr. ser: DH 06874, DH06875 2 komplety. 1.4 Pompa ssąca LithoPump nr. kat.FT184 o nr.ser. DJ 01106 1 kompl | BC 02882/2018 | 1 | [6 empty] | Przegląd techniczny według zaleceń producenta | 2021-10-01 | 21.10.2022/2023
Razem
Zadanie 55
lp. | Nazwa urządzenia | Producent | typ | Nr. fabryczny/ rok produkcji | Ilość przeglądów | cena jednostkowa netto | Stawka VAT [%] | cena jednostkowa brutto | wartość netto | Wartość VAT | wartośc brutto | Uwagi |  | termin wykonania przeglądu technicznego
1 | Kardiomonitor | Philips | IntelliVue X3 | DE69479927/2019 | 1 | [6 empty] | Przegląd techniczny według zaleceń producenta |  | 2023-11-01
2 | Kardiomonitor | Philips | IntelliVue X3 | DE69479939/2019 | 1 | [6 empty] | Przegląd techniczny według zaleceń producenta |  | 2023-11-01
3 | Kardiomonitor | Philips | IntelliVue X3 | DE69479940/2019 | 1 | [6 empty] | Przegląd techniczny według zaleceń producenta |  | 2023-11-01
4 | Centrala monitorująca | Philips | PIIC IX | US43374739/2UA9381B72 | 2 | [6 empty] | Przegląd techniczny według zaleceń producenta |  | listopad 2022/2023
5 | Kardiomonitor | Philips | IntelliVue X3 | DE61164284 | 1 | [6 empty] | Przegląd techniczny według zaleceń producenta |  | 31.10./2023
6 | Kardiomonitor | Philips | IntelliVue X3 | DE61164240 | 1 | [6 empty] | Przegląd techniczny według zaleceń producenta |  | 31.10./2023
7 | Kardiomonitor | Philips | IntelliVue X3 | DE61164310 | 1 | [6 empty] | Przegląd techniczny według zaleceń producenta |  | 2023-10-31
8 | Kardiomonitor | Philips | IntelliVue X3 | DE61157136 | 1 | [6 empty] | Przegląd techniczny według zaleceń producenta |  | 2023-10-31
9 | Kardiomonitor | Philips | IntelliVue X3 | DE61157092 | 1 | [6 empty] | Przegląd techniczny według zaleceń producenta |  | 2023-10-31
10 | Centrala monitorująca | Philips | PIIC IX | 567Z-ZCJW-9 | 2 | [6 empty] | Przegląd techniczny według zaleceń producenta |  | 31.10.2022/2023
Razem
Zadanie 56
lp. | Nazwa urządzenia | Producent | typ | Nr. fabryczny/ rok produkcji | Ilość przeglądów | cena jednostkowa netto | Stawka VAT [%] | cena jednostkowa brutto | wartość netto | Wartość VAT | wartośc brutto | Uwagi |  | termin wykonania przeglądu technicznego
1 | Pompa infuzyjna | Medima | strzykawkowa | 300011785/2019 | 1 | [6 empty] | Przegląd techniczny według zaleceń producenta |  | październik 2023
2 | Pompa infuzyjna | Medima | strzykawkowa | 300011786/2019 | 1 | [6 empty] | Przegląd techniczny według zaleceń producenta |  | październik 2023
3 | Pompa infuzyjna | Medima | strzykawkowa | 30001178/2019 | 1 | [6 empty] | Przegląd techniczny według zaleceń producenta |  | październik 2023
4 | Pompa infuzyjna | Medima | strzykawkowa | 300011788/2019 | 1 | [6 empty] | Przegląd techniczny według zaleceń producenta |  | październik 2023
5 | Pompa infuzyjna | Medima | strzykawkowa | 300011789/2019 | 1 | [6 empty] | Przegląd techniczny według zaleceń producenta |  | październik 2023
6 | Pompa infuzyjna | Medima | strzykawkowa | 300011790/2019 | 1 | [6 empty] | Przegląd techniczny według zaleceń producenta |  | październik 2023
7 | Pompa infuzyjna | Medima | strzykawkowa | 300011791/2019 | 1 | [6 empty] | Przegląd techniczny według zaleceń producenta |  | październik 2023
8 | Pompa infuzyjna | Medima | Objętościowa | 310009710/2019 | 1 | [6 empty] | Przegląd techniczny według zaleceń producenta |  | październik 2023
9 | Pompa infuzyjna | Medima | Objętościowa | 310009711/2019 | 1 | [6 empty] | Przegląd techniczny według zaleceń producenta |  | październik 2023
10 | Pompa infuzyjna | Medima | Objętościowa | 310009712/2019 | 1 | [6 empty] | Przegląd techniczny według zaleceń producenta |  | październik 2023
11 | Pompa infuzyjna | Medima | Objętościowa | 310009713/2019 | 1 | [6 empty] | Przegląd techniczny według zaleceń producenta |  | październik 2023
12 | Pompa infuzyjna | Medima | Objętościowa | 310009714/2019 | 1 | [6 empty] | Przegląd techniczny według zaleceń producenta |  | październik 2023
13 | Stacja dokująca do pomp infuzyjnych | Medima | DS.-106 | 22125288, 220125289/2019 | 1 | [6 empty] | Przegląd techniczny według zaleceń producenta |  | październik 2023
14 | Stacja dokująca do pomp infuzyjnych | Medima | DS.-304 | 220125300-220125305/2019 | 1 | [6 empty] | Przegląd techniczny według zaleceń producenta |  | październik 2023
15 | Pompa strzykawkowa S300 | Medima | S300 | 300011966/2019 | 1 | [6 empty] | Przegląd techniczny według zaleceń producenta |  | październik 2023
16 | Pompa strzykawkowa S300 | Medima | S300 | 300011965/2019 | 1 | [6 empty] | Przegląd techniczny według zaleceń producenta |  | październik 2023
17 | Pompa Objetościwa P300 | Medima | P300 | 310009767/2019 | 1 | [6 empty] | Przegląd techniczny według zaleceń producenta |  | październik 2023
18 | Pompa Objetościwa P300 | Medima | P300 | 310009766/2019 | 1 | [6 empty] | Przegląd techniczny według zaleceń producenta |  | październik 2023
19 | Pompa infuzyjna dwustrzykawkowa | Medima | S300 | 300012572, 300012/2020r. | 1 | [6 empty] | Przegląd techniczny według zaleceń producenta |  | luty 2023
Razem
Zadanie 57
lp. | Nazwa urządzenia | Producent | typ | Nr. fabryczny/ rok produkcji | Ilość przeglądów | cena jednostkowa netto | Stawka VAT [%] | cena jednostkowa brutto | wartość netto | Wartość VAT | wartośc brutto | Uwagi |  | termin wykonania przeglądu technicznego
1 | Aparat EEG | Elmiko | DigiTrack | 219102819/2019r | 2 | [6 empty] | Przegląd techniczny według zaleceń producenta |  | październik 2022/2023
Razem
zadanie 58
lp. | Nazwa urządzenia | Producent | typ | Nr. fabryczny/ rok produkcji | Ilość przeglądów | cena jednostkowa netto | Stawka VAT [%] | cena jednostkowa brutto | wartość netto | Wartość VAT | wartośc brutto | Uwagi |  | termin wykonania przeglądu technicznego
1 | Podgrzewacz do płynów infuzyjnych | ELLTEC CO LTD/Japonia | Animec AM -301 | 2019D0646 | 2 | [6 empty] | Przegląd techniczny według zaleceń producenta |  | 31.10.2022/23
2 | Podgrzewacz do płynów infuzyjnych | ELLTEC CO LTD/Japonia | Animec AM -301 | 2019D0645 | 2 | [6 empty] | Przegląd techniczny według zaleceń producenta |  | 31.10.2022/23
3 | kardiomonitor Biolight Q7 z wbudowanym IBP | BLT | biolight Q7 z wbudowanym IBP | Q071E010974/2020 | 2 | [6 empty] | Przegląd techniczny według zaleceń producenta |  | 30.08.2022/23
4 | Pulsoksymetr | Masimo | Radical 7 | 1000134093/312456/2018r | 1 | [6 empty] | Przegląd techniczny według zaleceń producenta |  | 2023-03-17
5 | Razem
Zadanie 59
lp. | Nazwa urządzenia | Producent | typ | Nr. fabryczny/ rok produkcji | Ilość przeglądów wraz z lgalizacją | cena jednostkowa netto | Stawka VAT [%] | cena jednostkowa brutto | wartość netto | Wartość VAT | wartośc brutto | Uwagi |  | termin wykonania przeglądu technicznego
1 | Waga medyczna | SECA | SECA 799 | 5799078125052 | 1 | [6 empty] | przegląd techniczny oraz legalizacja |  | 2022-08-23
2 | Waga medyczna | AXIS | AKA2200 | 216 | 1 | [6 empty] | przegląd techniczny oraz legalizacja |  | 30.11.2023r.
3 | Waga medyczna | RADWAG | WPE 60 | 19762 | 1 | [6 empty] | przegląd techniczny oraz legalizacja |  | 2023-01-10
4 | Waga elektroniczna osobowa ze stadiometrem | RADWAG | WPT 60/150 | 311829 | 1 | [6 empty] | przegląd techniczny oraz legalizacja |  | 2023-04-23
5 | Waga Torsyjna | TECHNIPROT | Torsyjna WT | 2879 | 1 | [6 empty] | przegląd techniczny oraz legalizacja |  | 2023-04-23
6 | Waga Torsyjna | TECHNIPROT | WT 1000 | 2433 | 1 | [6 empty] | przegląd techniczny oraz legalizacja |  | 2023-04-23
7 | WAGA Elektroniczna niemowlęca | SECA ( dostarczyła firma Ergerton) | 376 SECA | 5376241159484 | 1 | [6 empty] | przegląd techniczny oraz legalizacja |  | 2023-01-10
8 | WAGA Elektroniczna niemowlęca | SECA ( dostarczyła firma Ergerton) | 376 SECA | 53762241159479 | 1 | [6 empty] | przegląd techniczny oraz legalizacja |  | 2023-01-10
9 | Waga medyczna ze wzrostomierzem | SECA( dostarczyła firma Ergerton) | seca 799 | 5799316155301 | 1 | [6 empty] | przegląd techniczny oraz legalizacja |  | 2023-01-10
10 | Waga medyczna ze wzrostomierzem | SECA( dostarczyła firma Ergerton) | seca 799 | 5799316155298 | 1 | [6 empty] | przegląd techniczny oraz legalizacja |  | 2023-01-10
11 | Waga medyczna | AXIS | AKA2200 | 169 | 1 | [6 empty] | przegląd techniczny oraz legalizacja |  | 2023-01-10
12 | Waga medyczna | AXIS | AKA2200 | 167 | 1 | [6 empty] | przegląd techniczny oraz legalizacja |  | 2023-01-10
13 | Waga medyczna | Tanita Corporation | Tanita MC-780MA | 15060497 | 1 | [6 empty] | przegląd techniczny oraz legalizacja |  | 2023-01-10
14 | Waga medyczna | AXIS | AKA 2200 | 166 | 1 | [6 empty] | przegląd techniczny oraz legalizacja |  | 2023-01-10
15 | Waga medyczna | RADWAG | WPT/4K 150 C( krzesełkowa) | 223346/08 | 1 | [6 empty] | przegląd techniczny oraz legalizacja |  | 2022-08-23
16 | Waga medyczna | LFW | TP-150/1 | 23402 | 1 | [6 empty] | przegląd techniczny oraz legalizacja |  | 30.11.2023r.
17 | Waga medyczna | LFW | TP-150/1 | 23403 | 1 | [6 empty] | przegląd techniczny oraz legalizacja |  | 30.11.2023r.
18 | Waga medyczna | SECA | SECA 834 | 5834349117502 | 1 | [6 empty] | przegląd techniczny oraz legalizacja |  | 2023-02-20
19 | Waga medyczna | Radwag | WPT 20DC | 52484/99 | 1 | [6 empty] | przegląd techniczny oraz legalizacja |  | 2023-02-20
20 | Waga medyczna | LFW | Waga typ: TP-15/1 | 23425 | 1 | [6 empty] | przegląd techniczny oraz legalizacja |  | 30.11.2023r.
21 | waga medyczna | SECA | waga SECA 376 | 10000000626681 | 1 | [6 empty] | przegląd techniczny oraz legalizacja |  | 2023-11-01
22 | waga medyczna | SECA | waga Seca 799 | 10000000620676 | 1 | [6 empty] | przegląd techniczny oraz legalizacja |  | 11.2023.
23 | waga niemowlęca ze wzrostomierzem | Seca | 336 | 10000000305170 | 1 | [6 empty] | przegląd techniczny oraz legalizacja |  | 2022-09-28
24 | waga niemowlęca ze wzrostomierzem | Seca | 336 | 10000000305163 | 1 | [6 empty] | przegląd techniczny oraz legalizacja |  | 2022-09-28
25 | waga niemowlęca ze wzrostomierzem | Seca | 336 | 10000000305165 | 1 | [6 empty] | przegląd techniczny oraz legalizacja |  | 2022-09-28
26 | waga niemowlęca ze wzrostomierzem | Seca | 336 | 10000000305164 | 1 | [6 empty] | przegląd techniczny oraz legalizacja |  | 2022-09-28
27 | waga niemowlęca ze wzrostomierzem | Seca | 336 | 10000000305166 | 1 | [6 empty] | przegląd techniczny oraz legalizacja |  | 2022-09-28
28 | waga niemowlęca ze wzrostomierzem | Seca | 336 | 10000000290946 | 1 | [6 empty] | przegląd techniczny oraz legalizacja |  | 2022-09-28
29 | waga niemowlęca ze wzrostomierzem | Seca | 336 | 10000000290947 | 1 | [6 empty] | przegląd techniczny oraz legalizacja |  | 2022-09-28
30 | waga niemowlęca ze wzrostomierzem | Seca | 336 | 10000000305167 | 1 | [6 empty] | przegląd techniczny oraz legalizacja |  | 2022-09-28
31 | waga niemowlęca ze wzrostomierzem | Seca | 336 | 10000000290948 | 1 | [6 empty] | przegląd techniczny oraz legalizacja |  | 2022-09-28
32 | waga niemowlęca ze wzrostomierzem | Seca | 336 | 10000000305169 | 1 | [6 empty] | przegląd techniczny oraz legalizacja |  | 2022-09-28
33 | waga niemowlęca ze wzrostomierzem | Seca | 336 | 10000000290944 | 1 | [6 empty] | przegląd techniczny oraz legalizacja |  | 2022-09-28
34 | waga niemowlęca ze wzrostomierzem | Seca | 336 | 10000000307050 | 1 | [6 empty] | przegląd techniczny oraz legalizacja |  | 2022-09-28
35 | waga niemowlęca ze wzrostomierzem | Seca | 336 | 10000000216094 | 1 | [6 empty] | przegląd techniczny oraz legalizacja |  | 2022-09-28
36 | waga niemowlęca ze wzrostomierzem | Seca | 336 | 10000000216095 | 1 | [6 empty] | przegląd techniczny oraz legalizacja |  | 2022-09-28
37 | waga niemowlęca ze wzrostomierzem | Seca | 336 | 10000000301963 | 1 | [6 empty] | przegląd techniczny oraz legalizacja |  | 2022-09-28
38 | waga niemowlęca ze wzrostomierzem | Seca | 336 | 10000000307049 | 1 | [6 empty] | przegląd techniczny oraz legalizacja |  | 2022-09-28
39 | waga niemowlęca ze wzrostomierzem | Seca | 336 | 10000000301962 | 1 | [6 empty] | przegląd techniczny oraz legalizacja |  | 2022-09-28
40 | waga niemowlęca ze wzrostomierzem | Seca | 336 | 10000000290945 | 1 | [6 empty] | przegląd techniczny oraz legalizacja |  | 2022-09-28
41 | waga niemowlęca ze wzrostomierzem | Seca | 336 | 10000000305168 | 1 | [6 empty] | przegląd techniczny oraz legalizacja |  | 2022-09-28
42 | waga niemowlęca ze wzrostomierzem | Seca | 336 | 10000000305171 | 1 | [6 empty] | przegląd techniczny oraz legalizacja |  | 2022-09-28
43 | Wagi stojące ze wzrostomierzem | Seca | 799 | 10000000277297 | 1 | [6 empty] | przegląd techniczny oraz legalizacja |  | 2022-09-28
44 | Wagi stojące ze wzrostomierzem t | Seca | 799 | 10000000277295 | 1 | [6 empty] | przegląd techniczny oraz legalizacja |  | 2022-09-28
45 | Wagi stojące ze wzrostomierzem | Seca | 799 | 10000000293486 | 1 | [6 empty] | przegląd techniczny oraz legalizacja |  | 2022-09-28
46 | Wagi stojące ze wzrostomierzem | Seca | 799 | 10000000206834 | 1 | [6 empty] | przegląd techniczny oraz legalizacja |  | 2022-09-28
47 | Wagi stojące ze wzrostomierzem | Seca | 799 | 10000000206838 | 1 | [6 empty] | przegląd techniczny oraz legalizacja |  | 2022-09-28
48 | Waga medyczna | RADWAG | WPT 100/200 OW | 237067/08 | 1 | [6 empty] | przegląd techniczny oraz legalizacja |  | 2022-07-01
49 | Waga medyczna | RADWAG | WPT 6/15 D | 341522/11 | 1 | [6 empty] | przegląd techniczny oraz legalizacja |  | 2022-07-01
50 | Waga medyczna | RADWAG | WPT 6/15 D | 341525/11 | 1 | [6 empty] | przegląd techniczny oraz legalizacja |  | 2022-07-01
51 | Waga medyczna | RADWAG | WPT 6/15 D | 341523/11 | 1 | [6 empty] | przegląd techniczny oraz legalizacja |  | 2023-12-10
52 | Waga medyczna | RADWAG | WPT 200.0 | 52168/99 | 1 | [6 empty] | przegląd techniczny oraz legalizacja |  | 2022-01-10
53 | Waga medyczna | Seca | 336 | 10000000311360 | 1 | [6 empty] | przegląd techniczny oraz legalizacja |  | 2023-11-01
54 | Waga medyczna | Seca | 799 | 10000000330887 | 1 | [6 empty] | przegląd techniczny oraz legalizacja |  | 2023-11-01
55 | Waga medyczna | SECA | 799 | 10000000095784 | 1 | [6 empty] | przegląd techniczny oraz legalizacja |  | 2023-01-10
56 | Waga medyczna | SECA | 799 | 5799078125031 | 1 | [6 empty] | przegląd techniczny oraz legalizacja |  | 2022-07-01
57 | Waga medyczna | SECA | 834 | 5834133127433 | 1 | [6 empty] | przegląd techniczny oraz legalizacja |  | 2022-07-01
Razem
Zadanie 60
lp. | Nazwa urządzenia | Producent | typ | Nr. fabryczny/ rok produkcji | Ilość przeglądów | cena jednostkowa netto | Stawka VAT [%] | cena jednostkowa brutto | wartość netto | Wartość VAT | wartośc brutto | Uwagi |  | termin wykonania przeglądu technicznego
1 | Aparat Holter | Schiller AG | Medilog DARWIN2 | 3060001436/2019 | 2 | [6 empty] | Przegląd techniczny według zaleceń producenta |  | 2023-10-26
2 | Aparat ABPM r | Schiller AG | BR-102 | 293.09228/2019 | 2 | [6 empty] | Przegląd techniczny według zaleceń producenta |  | 5.11.2022/2023
3 | Elektrokardiograf typ. | Schiller AG | Cardiovit FT-1 | 1062.000606/2019; | 2 | [6 empty] | Przegląd techniczny według zaleceń producenta |  | 5.11.2022/2023
Razem
Zadanie 61
lp. | Nazwa urządzenia | Producent | typ | Nr. fabryczny/ rok produkcji | Ilość przeglądów oraz testy bezpieczeństwa elektrycznego0 | cena jednostkowa netto | Stawka VAT [%] | cena jednostkowa brutto | wartość netto | Wartość VAT | wartośc brutto | Uwagi |  | termin wykonania przeglądu technicznego
1 | lampa bakteriobójcza | Ultra-Viol | NBVE 60 NL | 2012 3138/2012 | 2 | [6 empty] | przegląd techniczny oraz testy bezpieczeństwa elektrycznego z wymianą filtrów. |  | lipiec2022//2023
2 | lampa bakteriobójcza | Ultra-Viol | NBVE 60 NL | 2012 3139/2012 | 2 | [6 empty] | przegląd techniczny oraz testy bezpieczeństwa elektrycznego z wymianą filtrów. |  | lipiec2022//2023
3 | lampa bakteriobójcza | Ultra-Viol | NBVE 60 NL | 2012 3146/2012 | 2 | [6 empty] | przegląd techniczny oraz testy bezpieczeństwa elektrycznego z wymianą filtrów. |  | lipiec2022//2023
4 | lampa bakteriobójcza | Ultra-Viol | NBVE 60 NL | 2012 3150/2012 | 2 | [6 empty] | przegląd techniczny oraz testy bezpieczeństwa elektrycznego z wymianą filtrów. |  | lipiec2022//2023
5 | lampa bakteriobójcza | Ultra-Viol | NBVE 60 NL | 2012 3157/2012 | 2 | [6 empty] | przegląd techniczny oraz testy bezpieczeństwa elektrycznego z wymianą filtrów. |  | lipiec2022//2023
6 | lampa bakteriobójcza | Ultra-Viol | NBVE 60 NL | 2012 3165/2012 | 2 | [6 empty] | przegląd techniczny oraz testy bezpieczeństwa elektrycznego z wymianą filtrów. |  | lipiec2022//2023
7 | lampa bakteriobójcza | Ultra-Viol | NBVE 60 NL | 2012 3172/2012 | 2 | [6 empty] | przegląd techniczny oraz testy bezpieczeństwa elektrycznego z wymianą filtrów. |  | lipiec2022//2023
8 | lampa bakteriobójcza | Ultra-Viol | NBVE 60 NL | 2012 3176/2012 | 2 | [6 empty] | przegląd techniczny oraz testy bezpieczeństwa elektrycznego z wymianą filtrów. |  | lipiec2022//2023
9 | lampa bakteriobójcza | Ultra-Viol | NBVE 60 NL | 2012 3177/2012 | 2 | [6 empty] | przegląd techniczny oraz testy bezpieczeństwa elektrycznego z wymianą filtrów. |  | lipiec2022//2023
10 | lampa bakteriobójcza | Ultra-Viol | NBVE 60 NL | 2012 3491/2012 | 2 | [6 empty] | przegląd techniczny oraz testy bezpieczeństwa elektrycznego z wymianą filtrów. |  | lipiec2022//2023
11 | lampa bakteriobójcza | Ultra-Viol | NBVE 60 NL | 2012 3492/2012 | 2 | [6 empty] | przegląd techniczny oraz testy bezpieczeństwa elektrycznego z wymianą filtrów. |  | lipiec2022//2023
12 | lampa bakteriobójcza | Ultra-Viol | NBVE 60 NL | 2012 3153/2012 | 2 | [6 empty] | przegląd techniczny oraz testy bezpieczeństwa elektrycznego z wymianą filtrów. |  | lipiec2022//2023
13 | lampa bakteriobójcza | Ultra-Viol | NBVE 60 NL | 2012 3171/2012 | 2 | [6 empty] | przegląd techniczny oraz testy bezpieczeństwa elektrycznego z wymianą filtrów. |  | lipiec2022//2023
14 | lampa bakteriobójcza | Ultra-Viol | NBVE 60 NL | 2012 3493/2012 | 2 | [6 empty] | przegląd techniczny oraz testy bezpieczeństwa elektrycznego z wymianą filtrów. |  | lipiec2022//2023
15 | lampa bakteriobójcza | Ultra-Viol | NBVE 110/55 PL | 2019 4275/2012 | 2 | [6 empty] | przegląd techniczny oraz testy bezpieczeństwa elektrycznego z wymianą filtrów. |  | lipiec2022//2023
16 | lampa bakteriobójcza | Ultra-Viol | NBVE 60 PL | 2012 3490/2019 | 2 | [6 empty] | przegląd techniczny oraz testy bezpieczeństwa elektrycznego z wymianą filtrów. |  | lipiec2022//2023
17 | lampa bakteriobójcza | Ultra-Viol | 110 PLW | 2009 3153/2012 | 2 | [6 empty] | przegląd techniczny oraz testy bezpieczeństwa elektrycznego z wymianą filtrów. |  | lipiec2022//2023
18 | lampa bakteriobójcza | Ultra-Viol | 110/55 PLW | 2017 4399/2009 | 2 | [6 empty] | przegląd techniczny oraz testy bezpieczeństwa elektrycznego z wymianą filtrów. |  | lipiec2022//2023
19 | lampa bakteriobójcza | Ultra-Viol | NBVE 110/55 | 2017 4400/2017 | 2 | [6 empty] | przegląd techniczny oraz testy bezpieczeństwa elektrycznego z wymianą filtrów. |  | lipiec2022//2023
20 | lampa bakteriobójcza | Ultra-Viol | NBVE 110/55 | 2019 4401/2017 | 2 | [6 empty] | przegląd techniczny oraz testy bezpieczeństwa elektrycznego z wymianą filtrów. |  | lipiec2022//2023
21 | lampa bakteriobójcza | Ultra-Viol | NBVE 110/55 | 2019 2136/2019 | 2 | [6 empty] | przegląd techniczny oraz testy bezpieczeństwa elektrycznego z wymianą filtrów. |  | lipiec2022//2023
22 | lampa bakteriobójcza | Ultra-Viol | NBVE 110/55 | 2021 21726/2019 | 2 | [6 empty] | przegląd techniczny oraz testy bezpieczeństwa elektrycznego z wymianą filtrów. |  | lipiec2022//2023
23 | lampa bakteriobójcza | Ultra-Viol | NBVE 60 | 2008 4891/2008 | 2 | [6 empty] | przegląd techniczny oraz testy bezpieczeństwa elektrycznego z wymianą filtrów. |  | lipiec2022//2023
24 | lampa bakteriobójcza | Ultra-Viol | NBVE 60 | 2008 4892/2008 | 2 | [6 empty] | przegląd techniczny oraz testy bezpieczeństwa elektrycznego z wymianą filtrów. |  | lipiec2022//2023
25 | lampa bakteriobójcza | Ultra-Viol | NBVE 60 | 2008 4893/2008 | 2 | [6 empty] | przegląd techniczny oraz testy bezpieczeństwa elektrycznego z wymianą filtrów. |  | lipiec2022//2023
26 | lampa bakteriobójcza | Ultra-Viol | NBVE 60 | 2008 4895/2008 | 2 | [6 empty] | przegląd techniczny oraz testy bezpieczeństwa elektrycznego z wymianą filtrów. |  | lipiec2022//2023
27 | lampa bakteriobójcza | Ultra-Viol | NBVE 60 | 2008 4896/2008 | 2 | [6 empty] | przegląd techniczny oraz testy bezpieczeństwa elektrycznego z wymianą filtrów. |  | lipiec2022//2023
28 | lampa bakteriobójcza | Ultra-Viol | NBVE 60 | 2008 4897/2008 | 2 | [6 empty] | przegląd techniczny oraz testy bezpieczeństwa elektrycznego z wymianą filtrów. |  | lipiec2022//2023
Razem | [11 empty] | przegląd techniczny oraz testy bezpieczeństwa elektrycznego z wymianą filtrów. |  | lipiec2022//2023
Zadanie 62
lp. | Nazwa urządzenia | Producent | typ | Nr. fabryczny/ rok produkcji | Ilość przeglądów | cena jednostkowa netto | Stawka VAT [%] | cena jednostkowa brutto | wartość netto | Wartość VAT | wartośc brutto | Uwagi |  | termin wykonania przeglądu technicznego
1 | Monitor przeskórny tcp Co2 | Radiometer | TCM Combin | RO396N004 | 1 | [6 empty] | Przegląd techniczny według zaleceń producenta |  | 2022-01-10
Razem